## Sintetico SEM VALOR
(LOGO EMPRESA)
ORÇAMENTO SINTÉTICO
Àrea de construção (m²):
ITEM | CÓDIGO | UND | DESCRIÇÃO | QUANTIDADE | PREÇO UNITÁRIO (R$) | PREÇO TOTAL (R$)
1 | ADMINISTRAÇÃO DA OBRA E SERVIÇOS PRELIMINARES
1.1 |  | H | ARQUITETO DE OBRA PLENO COM ENCARGOS COMPLEMENTARES | 480 |  | 0
1.2 |  | MÊS | MESTRE DE OBRAS COM ENCARGOS COMPLEMENTARES | 6 |  | 0
1.3 |  | KW/H | CONSUMO DE ENERGIA - TARIFA DE ENERGIA ELETRICA COMERCIAL, BAIXA TENSAO, RELATIVA AO CONSUMO DE ATE 100 KWH, INCLUINDO ICMS, PIS/PASEP E COFINS | 5400 |  | 0
1.4 |  | M² | Cópias de desenhos (PLOTAGENS E ARTS) | 22 |  | 0
1.5 |  | M² | EXECUÇÃO DE REFEITÓRIO EM CANTEIRO DE OBRA EM CHAPA DE MADEIRA COMPENSADA, NÃO INCLUSO MOBILIÁRIO E EQUIPAMENTOS. AF_02/2016 | 30 |  | 0
1.6 |  | M² | LOCACAO DE ANDAIME METALICO TIPO FACHADEIRO, LARGURA DE 1,20 M, ALTURA POR PECA DE 2,0 M, INCLUINDO SAPATAS E ITENS NECESSARIOS A INSTALACAO | 86.4 |  | 0
1.7 |  | MES | LOCACAO DE CONTAINER 2,30 X 6,00 M, ALT. 2,50 M, PARA ESCRITORIO, SEM DIVISORIAS INTERNAS E SEM SANITARIO | 6 |  | 0
1.8 |  | MES | LOCACAO DE CONTAINER 2,30 X 6,00 M, ALT. 2,50 M, PARA SANITARIO, COM 4 BACIAS, 8 CHUVEIROS,1 LAVATORIO E 1 MICTORIO | 6 |  | 0
1.9 |  | M² | PLACA DE OBRA EM CHAPA DE AÇO GALVANIZADO | 2.5 |  | 0
1.10 |  | M | SINALIZAÇÃO COM FITA FIXADA EM CONE PLÁSTICO, INCLUINDO CONE. AF_11/2017 | 30 |  | 0
1.11 |  | H | ELABORAÇÃO DE PROJETO "AS BUILT" - ARQUITETO DE OBRA JUNIOR COM ENCARGOS COMPLEMENTARES | 80 |  | 0
|  |  | TOTAL SERVIÇOS PRELIMINARES |  |  | 0
|  |  | VALOR ADMINISTRAÇÃO E SERVIÇOS PRELIMINARES.....................................................: |  |  | 0
|  |  | VALOR DO BDI...................................................................: |  |  | 0
|  |  | VALOR TOTAL DA ADMINISTRAÇÃO E SERVIÇOS PRELIMINARES...................................................: |  |  | 0
IMPLANTAÇÃO
2 | RAMPA ENTRE BLOCOS SALAS DE AULA - DETALHE 01
2.1 |  | M² | DEMOLIÇÃO DE PAVIMENTO INTERTRAVADO, DE FORMA MANUAL, COM REAPROVEITAMENTO. AF_12/2017 | 36.25 |  | 0
2.2 |  | M² | EXECUÇÃO DE PASSEIO (CALÇADA) OU PISO DE CONCRETO COM CONCRETO MOLDADO IN LOCO, USINADO, ACABAMENTO CONVENCIONAL, ESPESSURA 8 CM, ARMADO. AF_07/2016 | 36.25 |  | 0
2.3 |  | M | EXECUÇÃO DE GUIA DE BALIZAMENTO CONFORME PROJETO | 25 |  | 0
2.4 |  | M | CORRIMÃO EM AÇO GALVANIZADO Ø=3,8CM, DUPLO, H=92CM E 70CM, CONFORME INDICADO NO ITEM 6.7.16 DA NBR 9050/2004 INCLUÍDO FUNDO ANTICORROSIVO E PINTURA ESMALTE SINTÉTICO CONFORME DETALHADO NO PROJETO | 113.4 |  | 0
2.5 |  | M² | GUARDA-CORPO EM TUBO DE AÇO GALVANIZADO 1 1/2" | 27.5 |  | 0
2.6 |  | M² | PINTURA ESMALTE ALTO BRILHO, DUAS DEMÃOS, SOBRE SUPERFICIE METALICA PARA GUARDA-CORPO | 27.5 |  | 0
2.7 |  | UND | SINALIZAÇÃO EM BRAILE EM ALUMÍNIO AUTO ADESIVO (100X30) MM COM ESP. 0,25MM - INDICA O PAVIMENTO | 8 |  | 0
2.8 |  | M² | INSTALAÇÃO DE LADRILHO HIDRAULICO TÁTIIL DIRECIONAL OU ALERTA 25X25 COR AMARELA | 5.02 |  | 0
2.9 |  | M³ | CARGA MANUAL DE ENTULHO EM CAMINHAO BASCULANTE 6 M3 | 6 |  | 0
2.10 |  | M³ | LIMPEZA FINAL DA OBRA | 40 |  | 0
|  |  | TOTAL |  |  | 0
3 | ESCADA BLOCO A E PÁTIO - DETALHE 02
3.1 |  | M³ | DEMOLIÇÃO DE LAJES, DE FORMA MECANIZADA COM MARTELETE, SEM REAPROVEITAMENTO. AF_12/2017 | 0.33 |  | 0
3.2 |  | M² | DEMOLIÇÃO DE PAVIMENTO INTERTRAVADO, DE FORMA MANUAL, COM REAPROVEITAMENTO. AF_12/2017 | 3.61 |  | 0
3.3 |  | M² | FABRICAÇÃO DE FÔRMA PARA ESCADAS, COM 2 LANCES, EM CHAPA DE MADEIRA COMPENSADA RESINADA E=17 MM. AF_01/2017 | 2 |  | 0
3.4 |  | M² | EXECUÇÃO DE PASSEIO (CALÇADA) OU PISO DE CONCRETO COM CONCRETO MOLDADO IN LOCO, USINADO, ACABAMENTO CONVENCIONAL, ESPESSURA 8 CM, ARMADO. AF_07/2016 | 3.38 |  | 0
3.5 |  | UND | RETIRADA E ASSENTAMENTO DE SOLEIRA EM GRANITO VERDE UBATUBA, TABEIRA, DEGRAUS E SOLEIRAS, ASSENTADO COM ARGAMASSA AC-III CONFORME PROJETO | 1 |  | 0
3.6 |  | M² | GUARDA-CORPO EM TUBO DE AÇO GALVANIZADO 1 1/2" | 4.12 |  | 0
3.7 |  | M² | PINTURA ESMALTE ALTO BRILHO, DUAS DEMÃOS, SOBRE SUPERFICIE METALICA PARA CORRIMÃO E GUARDA-CORPO | 4.12 |  | 0
3.8 |  | M | CORRIMÃO EM AÇO GALVANIZADO Ø=3,8CM, DUPLO, H=92CM E 70CM, CONFORME INDICADO NO ITEM 6.7.16 DA NBR 9050/2004 INCLUÍDO FUNDO ANTICORROSIVO E PINTURA ESMALTE SINTÉTICO CONFORME DETALHADO NO PROJETO | 8.56 |  | 0
3.9 |  | UND | SINALIZAÇÃO EM BRAILE EM ALUMÍNIO AUTO ADESIVO (100X30) MM COM ESP. 0,25MM - INDICA O PAVIMENTO | 4 |  | 0
3.10 |  | UND | INSTALAÇÃO DE FAIXA DE SINALIZAÇÃO VISUAL FOTOLUMINESCENTE DE DEGRAUS COM COLA | 10 |  | 0
3.11 |  | M | EXECUÇÃO DE GUIA DE BALIZAMENTO CONFORME PROJETO | 3.74 |  | 0
3.12 |  | M² | INSTALAÇÃO DE LADRILHO HIDRAULICO TÁTIIL DIRECIONAL OU ALERTA 25X25 COR AMARELA | 1.12 |  | 0
3.13 |  | M³ | CARGA MANUAL DE ENTULHO EM CAMINHAO BASCULANTE 6 M3 | 4 |  | 0
3.14 |  | M³ | LIMPEZA FINAL DA OBRA | 4 |  | 0
|  |  | TOTAL |  |  | 0
4 | ESCADA BLOCO B E GINÁSIO - DETALHE 03
4.1 |  | M² | DEMOLIÇÃO DE LAJES, DE FORMA MECANIZADA COM MARTELETE, SEM REAPROVEITAMENTO. AF_12/2017 | 0.33 |  | 0
4.2 |  | M² | DEMOLIÇÃO DE PAVIMENTO INTERTRAVADO, DE FORMA MANUAL, COM REAPROVEITAMENTO. AF_12/2017 | 3.61 |  | 0
4.3 |  | M² | FABRICAÇÃO DE FÔRMA PARA ESCADAS, COM 2 LANCES, EM CHAPA DE MADEIRA COMPENSADA RESINADA E=17 MM. AF_01/2017 | 1.45 |  | 0
4.4 |  | M² | EXECUÇÃO DE PASSEIO (CALÇADA) OU PISO DE CONCRETO COM CONCRETO MOLDADO IN LOCO, USINADO, ACABAMENTO CONVENCIONAL, ESPESSURA 8 CM, ARMADO. AF_07/2016 | 2.08 |  | 0
4.5 |  | UND | SUBSTITUIÇÃO SOLEIRA GRANITO ASSENTADO COM ARGAMASSA AC-III COM INCLINAÇÃO 1:2 | 1 |  | 0
4.6 |  | M² | GUARDA-CORPO EM TUBO DE AÇO GALVANIZADO 1 1/2" | 3.81 |  | 0
4.7 |  | M² | PINTURA ESMALTE ALTO BRILHO, DUAS DEMÃOS, SOBRE SUPERFICIE METALICA PARA GUARDA-CORPO | 3.81 |  | 0
4.8 |  | M | CORRIMÃO EM AÇO GALVANIZADO Ø=3,8CM, DUPLO, H=92CM E 70CM, CONFORME INDICADO NO ITEM 6.7.16 DA NBR 9050/2004 INCLUÍDO FUNDO ANTICORROSIVO E PINTURA ESMALTE SINTÉTICO CONFORME DETALHADO NO PROJETO | 8.24 |  | 0
4.9 |  | UND | SINALIZAÇÃO EM BRAILE EM ALUMÍNIO AUTO ADESIVO (100X30) MM COM ESP. 0,25MM - INDICA O PAVIMENTO | 4 |  | 0
4.10 |  | UND | INSTALAÇÃO DE FAIXA DE SINALIZAÇÃO VISUAL DE DEGRAUS | 10 |  | 0
4.11 |  | M | EXECUÇÃO DE GUIA DE BALIZAMENTO CONFORME PROJETO | 3.45 |  | 0
4.12 |  | M² | INSTALAÇÃO DE LADRILHO HIDRAULICO TÁTIIL DIRECIONAL OU ALERTA 25X25 COR AMARELA | 1.12 |  | 0
4.13 |  | M³ | CARGA MANUAL DE ENTULHO EM CAMINHAO BASCULANTE 6 M3 | 2 |  | 0
4.14 |  | M³ | LIMPEZA FINAL DA OBRA | 3 |  | 0
|  |  | TOTAL |  |  | 0
5 | ADEQUAÇÃO PARADA DE ONIBUS - DETALHE 04
5.1 |  | M² | DEMOLIÇÃO DE PAVIMENTO INTERTRAVADO, DE FORMA MANUAL, COM REAPROVEITAMENTO. AF_12/2017 | 16.55 |  | 0
5.2 |  | M² | EXECUÇÃO DE PASSEIO (CALÇADA) OU PISO DE CONCRETO COM CONCRETO MOLDADO IN LOCO, USINADO, ACABAMENTO CONVENCIONAL, ESPESSURA 8 CM, ARMADO. AF_07/2016 | 16.55 |  | 0
5.3 |  | M² | INSTALAÇÃO DE LADRILHO HIDRAULICO TÁTIIL DIRECIONAL OU ALERTA 25X25 COR AMARELA | 7.82 |  | 0
5.4 |  | M³ | CARGA MANUAL DE ENTULHO EM CAMINHAO BASCULANTE 6 M3 | 3 |  | 0
5.5 |  | M³ | LIMPEZA FINAL DA OBRA | 20 |  | 0
|  |  | TOTAL |  |  | 0
6 | ADEQUAÇÃO PARADA DE ONIBUS - DETALHE 05
6.1 |  | M² | DEMOLIÇÃO DE PAVIMENTO INTERTRAVADO, DE FORMA MANUAL, COM REAPROVEITAMENTO. AF_12/2017 | 42.25 |  | 0
6.2 |  | M² | EXECUÇÃO DE PASSEIO (CALÇADA) OU PISO DE CONCRETO COM CONCRETO MOLDADO IN LOCO, USINADO, ACABAMENTO CONVENCIONAL, ESPESSURA 8 CM, ARMADO. AF_07/2016 | 42.25 |  | 0
6.3 |  | M² | INSTALAÇÃO DE LADRILHO HIDRAULICO TÁTIIL DIRECIONAL OU ALERTA 25X25 COR AMARELA | 6.55 |  | 0
6.4 |  | M³ | CARGA MANUAL DE ENTULHO EM CAMINHAO BASCULANTE 6 M3 | 6 |  | 0
6.5 |  | M³ | LIMPEZA FINAL DA OBRA | 3 |  | 0
|  |  | TOTAL |  |  | 0
7 | DETALHE 06 - ESTACIONAMENTO SERVIDORES
7.1 |  | M² | PINTURA ACRILICA PARA SINALIZAÇÃO HORIZONTAL EM PISO CIMENTADO (ÁREA NÃO UTILIZAVEL, COR AMARELA) | 4 |  | 0
7.2 |  | M² | PINTURA ACRILICA PARA SINALIZAÇÃO HORIZONTAL EM PISO CIMENTADO (VAGAS COR BRANCA, INCLUSIVE LETRAS E SETAS) | 110.19 |  | 0
7.3 |  | UND | PLACA DE SINALIZAÇÃO VERTICAL COM PINTURA REFLETIVA | 4 |  | 0
7.4 |  | M² | EXECUÇÃO DE PASSEIO (CALÇADA) OU PISO DE CONCRETO COM CONCRETO MOLDADO IN LOCO, USINADO, ACABAMENTO CONVENCIONAL, ESPESSURA 8 CM, ARMADO. AF_07/2016 | 183.94 |  | 0
7.5 |  | M² | DEMOLIÇÃO DE PAVIMENTO INTERTRAVADO, DE FORMA MANUAL, COM REAPROVEITAMENTO. AF_12/2017 | 183.94 |  | 0
7.6 |  | M² | PINTURA ACRILICA PARA SINALIZAÇÃO HORIZONTAL EM PISO CIMENTADO (PICTOGRAMA AZUL) | 5.76 |  | 0
7.7 |  | M³ | CARGA MANUAL DE ENTULHO EM CAMINHAO BASCULANTE 6 M3 | 20 |  | 0
7.8 |  | M³ | LIMPEZA FINAL DA OBRA | 200 |  | 0
|  |  | TOTAL |  |  | 0
8 | DETALHE 07 - FAIXA DE PEDESTRES
8.1 |  | M² | PINTURA ACRILICA PARA SINALIZAÇÃO HORIZONTAL EM PISO CIMENTADO (FAIXA DE PEDRESTES E FAIXA DE RETENÇÃO COR BRANCA) | 16.02 |  | 0
8.2 |  | M² | EXECUÇÃO DE PASSEIO (CALÇADA) OU PISO DE CONCRETO COM CONCRETO MOLDADO IN LOCO, USINADO, ACABAMENTO CONVENCIONAL, ESPESSURA 8 CM, ARMADO. AF_07/2016 | 63.88 |  | 0
8.3 |  | M² | DEMOLIÇÃO DE PAVIMENTO INTERTRAVADO, DE FORMA MANUAL, COM REAPROVEITAMENTO. AF_12/2017 | 63.88 |  | 0
8.4 |  | M | EXECUÇÃO DE GUIA DE BALIZAMENTO CONFORME PROJETO | 23.2 |  | 0
8.5 |  | M² | INSTALAÇÃO DE LADRILHO HIDRAULICO TÁTIIL DIRECIONAL OU ALERTA 25X25 COR AMARELA | 9.72 |  | 0
8.6 |  | M³ | CARGA MANUAL DE ENTULHO EM CAMINHAO BASCULANTE 6 M3 | 8 |  | 0
8.7 |  | M³ | LIMPEZA FINAL DA OBRA | 200 |  | 0
|  |  | TOTAL |  |  | 0
9 | DETALHE 08 - ENTRADA VEÍCULOS
9.1 |  | M² | PINTURA ACRILICA PARA SINALIZAÇÃO HORIZONTAL EM PISO CIMENTADO (FAIXA DE PEDRESTES E FAIXA DE RETENÇÃO COR BRANCA) | 11 |  | 0
9.2 |  | M² | INSTALAÇÃO DE LADRILHO HIDRAULICO TÁTIIL DIRECIONAL OU ALERTA 25X25 COR AMARELA | 1.75 |  | 0
|  |  | TOTAL |  |  | 0
10 | DETALHE 09 - ROTA ACESSÍVEL
10.7 |  | M² | DEMOLIÇÃO DE PAVIMENTO INTERTRAVADO, DE FORMA MANUAL, COM REAPROVEITAMENTO. AF_12/2017 | 35.33 |  | 0
10.1 |  | M | CORRIMÃO EM AÇO GALVANIZADO Ø=3,8CM, DUPLO, H=92CM E 70CM, CONFORME INDICADO NO ITEM 6.7.16 DA NBR 9050/2004 INCLUÍDO FUNDO ANTICORROSIVO E PINTURA ESMALTE SINTÉTICO CONFORME DETALHADO NO PROJETO | 9 |  | 0
10.2 |  | M² | GUARDA-CORPO EM TUBO DE AÇO GALVANIZADO 1 1/2" | 3.63 |  | 0
10.3 |  | M² | PINTURA ESMALTE ALTO BRILHO, DUAS DEMÃOS, SOBRE SUPERFICIE METALICA | 3.63 |  | 0
10.4 |  | M | EXECUÇÃO DE GUIA DE BALIZAMENTO CONFORME PROJETO | 3.3 |  | 0
10.5 |  | UND | SINALIZAÇÃO EM BRAILE EM ALUMÍNIO AUTO ADESIVO (100X30) MM COM ESP. 0,25MM - INDICA O PAVIMENTO | 4 |  | 0
10.6 |  | M² | EXECUÇÃO DE PASSEIO (CALÇADA) OU PISO DE CONCRETO COM CONCRETO MOLDADO IN LOCO, USINADO, ACABAMENTO CONVENCIONAL, ESPESSURA 8 CM, ARMADO. AF_07/2016 | 35.33 |  | 0
10.8 |  | M² | PINTURA ACRILICA PARA SINALIZAÇÃO HORIZONTAL EM PISO CIMENTADO (FAIXA DE PEDESTRES) | 5.4 |  | 0
10.9 |  | M² | PINTURA ACRILICA PARA SINALIZAÇÃO HORIZONTAL EM PISO CIMENTADO (FAIXA DE DEMARCAÇÃO) | 6.5 |  | 0
10.10 |  | UND | PORTAO DE TELA ARAME GALVANIZADO N.12 MALHA 2" E MOLDURA EM TUBOS DE AÇO COM DUAS FOLHAS DE ABRIR, INCLUSO FERRAGENS | 5.88 |  | 0
10.11 |  | M² | INSTALAÇÃO DE LADRILHO HIDRAULICO TÁTIIL DIRECIONAL OU ALERTA 25X25 COR AMARELA | 6.26 |  | 0
10.12 |  | M³ | CARGA MANUAL DE ENTULHO EM CAMINHAO BASCULANTE 6 M3 | 6 |  | 0
10.13 |  | M³ | LIMPEZA FINAL DA OBRA | 40 |  | 0
|  |  | TOTAL |  |  | 0
11 | ESTACIONAMENTO ALUNOS E VISITANTES
11.1 |  | M² | DEMOLIÇÃO DE PAVIMENTO INTERTRAVADO, DE FORMA MANUAL, COM REAPROVEITAMENTO. AF_12/2017 | 12.5 |  | 0
11.2 |  | M² | EXECUÇÃO DE PASSEIO (CALÇADA) OU PISO DE CONCRETO COM CONCRETO MOLDADO IN LOCO, USINADO, ACABAMENTO CONVENCIONAL, ESPESSURA 8 CM, ARMADO. AF_07/2016 | 12.5 |  | 0
11.3 |  | M² | PINTURA ACRILICA PARA SINALIZAÇÃO HORIZONTAL EM PISO CIMENTADO (DEMARCAÇÃO VAGAS ESTACIONAMENTO ALUNOS) | 62 |  | 0
11.4 |  | M² | PINTURA ACRILICA PARA SINALIZAÇÃO HORIZONTAL EM PISO CIMENTADO (DEMARCAÇÃO LETRAS) | 12.64 |  | 0
11.5 |  | M² | PINTURA ACRILICA PARA SINALIZAÇÃO HORIZONTAL EM PISO CIMENTADO (SETAS) | 20.16 |  | 0
11.6 |  | UND | PLACA DE SINALIZAÇÃO VERTICAL COM PINTURA REFLETIVA | 7 |  | 0
11.7 |  | M² | PINTURA ACRILICA PARA SINALIZAÇÃO HORIZONTAL EM PISO CIMENTADO (PICTOGRAMA AZUL) | 1.44 |  | 0
11.8 |  | UND | EXECUÇÃO DE BICICLETARIO - INSTALAÇÃO E PINTURA | 6 |  | 0
11.9 |  | M³ | CARGA MANUAL DE ENTULHO EM CAMINHAO BASCULANTE 6 M3 | 4 |  | 0
11.10 |  | M³ | LIMPEZA FINAL DA OBRA | 15 |  | 0
|  |  | TOTAL |  |  | 0
12 | ESTACIONAMENTO SERVIDORES
12.1 |  | M² | DEMOLIÇÃO DE PAVIMENTO INTERTRAVADO, DE FORMA MANUAL, COM REAPROVEITAMENTO. AF_12/2017 | 72.2 |  | 0
12.2 |  | M² | EXECUÇÃO DE PASSEIO (CALÇADA) OU PISO DE CONCRETO COM CONCRETO MOLDADO IN LOCO, USINADO, ACABAMENTO CONVENCIONAL, ESPESSURA 8 CM, ARMADO. AF_07/2016 | 72.2 |  | 0
12.3 |  | M² | PINTURA ACRILICA PARA SINALIZAÇÃO HORIZONTAL EM PISO CIMENTADO (DEMARCAÇÃO ÁREA INUTILIZAVEL COR AMARELA) | 13.82 |  | 0
12.4 |  | M² | PINTURA ACRILICA PARA SINALIZAÇÃO HORIZONTAL EM PISO CIMENTADO (DEMARCAÇÃO CIRCULAÇÃO PEDESTRES) | 69.6 |  | 0
12.5 |  | M² | PINTURA ACRILICA PARA SINALIZAÇÃO HORIZONTAL EM PISO CIMENTADO (DEMARCAÇÃO VAGAS ESTACIONAMENTO SERVIDORES) | 69.6 |  | 0
12.6 |  | M² | PINTURA ACRILICA PARA SINALIZAÇÃO HORIZONTAL EM PISO CIMENTADO (DEMARCAÇÃO LETRAS) | 12.65 |  | 0
12.7 |  | M² | PINTURA ACRILICA PARA SINALIZAÇÃO HORIZONTAL EM PISO CIMENTADO (SETAS) | 26.88 |  | 0
12.8 |  | UND | PLACA DE SINALIZAÇÃO VERTICAL COM PINTURA REFLETIVA | 7 |  | 0
12.9 |  | M² | PINTURA ACRILICA PARA SINALIZAÇÃO HORIZONTAL EM PISO CIMENTADO (PICTOGRAMA AZUL) | 1.44 |  | 0
12.10 |  | UND | EXECUÇÃO DE BICICLETARIO - INSTALAÇÃO E PINTURA | 9 |  | 0
12.11 |  | M³ | CARGA MANUAL DE ENTULHO EM CAMINHAO BASCULANTE 6 M3 | 9 |  | 0
12.12 |  | M³ | LIMPEZA FINAL DA OBRA | 80 |  | 0
|  |  | TOTAL |  |  | 0
13 | ADEQUAÇÃO EMBARQUE E DESEMBARQUE
13.1 |  | M² | DEMOLIÇÃO DE PAVIMENTAÇÃO ASFÁLTICA COM UTILIZAÇÃO DE MARTRLO PERFURADOR, ESPESSURA ATÉ 15CM, EXCLUSIVE CARGA E TRANSPORTE | 21.73 |  | 0
13.2 |  | M² | EXECUÇÃO DE PASSEIO (CALÇADA) OU PISO DE CONCRETO COM CONCRETO MOLDADO IN LOCO, USINADO, ACABAMENTO CONVENCIONAL, ESPESSURA 8 CM, ARMADO. AF_07/2016 | 21.73 |  | 0
13.3 |  | M² | PISO EM GRANILITE, MARMORITE OU GRANITINA ESPESSURA 8 MM, INCLUSO JUNTAS DE DILATACAO PLASTICAS | 21.73 |  | 0
13.4 |  | M² | PISO TÁTIL DE ALERTA EMBORRACHADO COLORIDO (250X250) MM, ESP. 5 MM | 1.41 |  | 0
13.5 |  | M³ | CARGA MANUAL DE ENTULHO EM CAMINHAO BASCULANTE 6 M3 | 3 |  | 0
13.6 |  | M³ | LIMPEZA FINAL DA OBRA | 25 |  | 0
|  |  | TOTAL |  |  | 0
14 | ROTA ACESSÍVEL GERAL CAMPUS
14.1 |  | M² | DEMOLIÇÃO DE LAJES, DE FORMA MECANIZADA COM MARTELETE, SEM REAPROVEITAMENTO. AF_12/2017 (PARA INSTALAÇÃO LADRILHO HIDRAULICO) | 0.472 |  | 0
14.2 |  | M² | DEMOLIÇÃO DE PAVIMENTO INTERTRAVADO, DE FORMA MANUAL, COM REAPROVEITAMENTO. AF_12/2017 | 259.94 |  | 0
14.3 |  | M² | EXECUÇÃO DE PASSEIO (CALÇADA) OU PISO DE CONCRETO COM CONCRETO MOLDADO IN LOCO, USINADO, ACABAMENTO CONVENCIONAL, ESPESSURA 8 CM, ARMADO. AF_07/2016 | 259.94 |  | 0
14.4 |  | M² | PISO TÁTIL DE ALERTA EMBORRACHADO COLORIDO (250X250) MM, ESP. 5 MM | 45.3 |  | 0
14.5 |  | M² | INSTALAÇÃO DE LADRILHO HIDRAULICO TÁTIIL DIRECIONAL OU ALERTA 25X25 COR AMARELA | 50.09 |  | 0
14.6 |  | UND | MAPA TÁTIL COMPLETO (PEDESTAL + PLANO TÁTIL 70X 50CM) - PLANO TÁTIL EM ACRÍLICO E PEDESTAL EM INOX | 5 |  | 0
14.7 |  | UND | MAPA TÁTIL COMPLETO (PEDESTAL + PLANO TÁTIL 100X 70CM) - PLANO TÁTIL EM ACRÍLICO E PEDESTAL EM INOX | 8 |  | 0
14.8 |  | UND | PLACA DE SIMBOLO INTERNACIONAL DE ACESSO 20 X 20 ADESIVO | 8 |  | 0
14.9 |  | M² | PINTURA ACRILICA PARA SINALIZAÇÃO HORIZONTAL EM PISO CIMENTADO (Demarcação de área para circulação de pedestres, executar pintura na cor branca conforme manual de sinalização horizontal do Contran.) | 100 |  | 0
14.10 |  | M³ | CARGA MANUAL DE ENTULHO EM CAMINHAO BASCULANTE 6 M3 | 30 |  | 0
14.11 |  | M³ | LIMPEZA FINAL DA OBRA | 300 |  | 0
|  |  | TOTAL |  |  | 0
|  |  | VALOR IMPLANTAÇÃO.....................................................: |  |  | 0
|  |  | VALOR DO BDI...................................................................: |  |  | 0
|  |  | VALOR TOTAL DA IMPLANTAÇÃO...................................................: |  |  | 0
GINÁSIO
15 | ADEQUAÇÃO SANITÁRIO MASCULINO - CANTINA
15.1 |  | UND | ADEQUAÇÃO PORTA SANITÁRIO ACESSÍVEL COM INSTALAÇÃO DE CHAPA E PUXADOR HORIZONTAL( COMPRIMENTO 45CM E DIAM. 3CM) | 1 |  | 0
15.2 |  | M² | FECHADURA DE EMBUTIR COM CILINDRO, EXTERNA, COMPLETA, ACABAMENTO PADRÃO MÉDIO, INCLUSO EXECUÇÃO DE FURO - FORNECIMENTO E INSTALAÇÃO. AF_08/2015 | 1 |  | 0
15.3 |  | UND | PLACA DE SINALIZAÇÃO EM BRAILLE E AUTORELEVO 20 X 40 - ACRILICO COM SIMBOLO INTERNACIONAL DE ACESSO CONFORME PROJETO | 1 |  | 0
15.4 |  | M² | RETIRADA DE CHAPA DE GRANITO DE BOX DE BANHEIRO | 0.45 |  | 0
15.5 |  | UND | ADEQUAÇÃO DA ALTURA DE APARELHOS DE MICTÓRIOS PARA ADEQUAÇÃO DA NORMA DE ACESSIBILIDADE, NBR 9050, INCLUINDO ALTURA DA VALVULA DE ACIONAMENTO | 3 |  | 0
15.6 |  | UND | BARRA DE APOIO EM TUBO DE AÇO INOXIDÁVEL OU ALUMÍNIO, COM 70 CM, DIAM. 30 À 45 MM, FIXAÇÃO VERTICAL OU HORIZONTAL | 2 |  | 0
15.7 |  | M² | DIVISÓRIA GRANITO CINZA PARA BANHEIROS | 0.96 |  | 0
15.8 |  | UND | PORTA DE ALUMINIO 90 CM TIPO VENEZIANA COM PUXADOR HORIZONTAL E TARJETA LIVRE/OCUPADO | 1 |  | 0
15.9 |  | UND | READEQUAÇÃO DE CUBA - RETIRAR E REINSTALAR PARA AJUSTAR ALTURA CONFORME NBR 9050. ALTURA = 80CM | 1 |  | 0
15.10 |  | UND | TORNEIRA LAVATORIO PRESSMATIC, VOLANTE TIPO ALAVANCA, PARA LAVATÓRIO DE P.N.E DOCOL OU SIMILAR | 1 |  | 0
15.11 |  | UND | RETIRADA DE BARRAS DE APOIO DOS SANITÁRIOS | 3 |  | 0
15.6 |  | UND | READEQUAÇÃO DE PONTO HIDRAULICO PARA VASO SANITÁRIO | 1 |  | 0
15.12 |  | UND | VASO SANITÁRIO SIFONADO COM CAIXA ACOPLADA LOUÇA BRANCA, INCLUSO ENGAT E FLEXÍVEL EM PLÁSTICO BRANCO, 1/2 X 40CM - FORNECIMENTO E INSTALAÇÃO. AF_12/2013 | 1 |  | 0
15.13 |  | UND | BARRA DE APOIO PARA LAVATÓRIO EM U | 2 |  | 0
15.14 |  | UND | BARRA DE APOIO HORIZONTAL, EM AÇO INOX PARA P.N.E L = 80CM (VASO SANITÁRIO) CONFORME NBR 9050 | 2 |  | 0
15.15 |  | UND | BARRA DE APOIO EM TUBO DE AÇO INOXIDÁVEL OU ALUMÍNIO, COM 70 CM, DIAM. 30 À 45 MM, FIXAÇÃO VERTICAL OU HORIZONTAL | 1 |  | 0
15.16 |  | UND | TOALHEIRO PLASTICO TIPO DISPENSER PARA PAPEL TOALHA INTERFOLHADO | 1 |  | 0
15.17 |  | UND | SABONETEIRA PLASTICA TIPO DISPENSER PARA SABONETE LIQUIDO COM RESERVATORIO 800 A 1500 ML | 1 |  | 0
15.18 |  | UND | TOALHEIRO PLASTICO TIPO DISPENSER PARA PAPEL TOALHA INTERFOLHADO PARA BOX SANITÁRIO | 1 |  | 0
15.19 |  | M² | ESPELHO CRISTAL, ESPESSURA 4MM, COM PARAFUSOS DE FIXAÇÃO, SEM MOLDURA | 0.54 |  | 0
15.20 |  | M³ | CARGA MANUAL DE ENTULHO EM CAMINHAO BASCULANTE 6 M3 | 1 |  | 0
15.21 |  | M³ | LIMPEZA FINAL DA OBRA | 25 |  | 0
|  |  | TOTAL |  |  | 0
16 | ADEQUAÇÃO SANITÁRIO FEMININO - CANTINA
16.1 |  | UND | ADEQUAÇÃO PORTA SANITÁRIO ACESSÍVEL COM INSTALAÇÃO DE CHAPA E PUXADOR HORIZONTAL( COMPRIMENTO 45CM E DIAM. 3CM) | 1 |  | 0
16.2 |  | UND | PLACA DE SINALIZAÇÃO EM BRAILLE E AUTORELEVO 20 X 40 - ACRILICO COM SIMBOLO INTERNACIONAL DE ACESSO CONFORME PROJETO | 1 |  | 0
16.3 |  | UND | PORTA DE ALUMINIO 90 CM TIPO VENEZIANA COM PUXADOR HORIZONTAL E TARJETA LIVRE/OCUPADO | 1 |  | 0
16.4 |  | UND | READEQUAÇÃO DE CUBA - RETIRAR E REINSTALAR PARA AJUSTAR ALTURA CONFORME NBR 9050. ALTURA = 80CM | 1 |  | 0
16.5 |  | UND | TORNEIRA LAVATORIO PRESSMATIC, VOLANTE TIPO ALAVANCA, PARA LAVATÓRIO DE P.N.E DOCOL OU SIMILAR | 1 |  | 0
16.6 |  | UND | RETIRADA DE BARRAS DE APOIO DOS SANITÁRIOS | 3 |  | 0
16.7 |  | UND | READEQUAÇÃO DE PONTO HIDRAULICO PARA VASO SANITÁRIO | 1 |  | 0
16.8 |  | UND | VASO SANITÁRIO SIFONADO COM CAIXA ACOPLADA LOUÇA BRANCA, INCLUSO ENGAT E FLEXÍVEL EM PLÁSTICO BRANCO, 1/2 X 40CM - FORNECIMENTO E INSTALAÇÃO. AF_12/2013 | 1 |  | 0
16.9 |  | UND | BARRA DE APOIO EM TUBO DE AÇO INOXIDÁVEL OU ALUMÍNIO, COM 70 CM, DIAM. 30 À 45 MM, FIXAÇÃO VERTICAL OU HORIZONTAL | 1 |  | 0
16.10 |  | UND | BARRA DE APOIO HORIZONTAL, EM AÇO INOX PARA P.N.E L = 80CM (VASO SANITÁRIO) CONFORME NBR 9050 | 2 |  | 0
16.11 |  | UND | BARRA DE APOIO PARA LAVATÓRIO EM U | 2 |  | 0
16.12 |  | UND | TOALHEIRO PLASTICO TIPO DISPENSER PARA PAPEL TOALHA INTERFOLHADO | 1 |  | 0
16.13 |  | UND | SABONETEIRA PLASTICA TIPO DISPENSER PARA SABONETE LIQUIDO COM RESERVATORIO 800 A 1500 ML | 1 |  | 0
16.14 |  | UND | TOALHEIRO PLASTICO TIPO DISPENSER PARA PAPEL TOALHA INTERFOLHADO PARA BOX SANITÁRIO | 1 |  | 0
16.15 |  | M² | ESPELHO CRISTAL, ESPESSURA 4MM, COM PARAFUSOS DE FIXAÇÃO, SEM MOLDURA | 0.54 |  | 0
16.16 |  | M³ | CARGA MANUAL DE ENTULHO EM CAMINHAO BASCULANTE 6 M3 | 0.5 |  | 0
16.17 |  | M³ | LIMPEZA FINAL DA OBRA | 25 |  | 0
|  |  | TOTAL |  |  | 0
17 | ADEQUAÇÃO VESTIÁRIO MASCULINO - QUADRA
17.1 |  | M³ | DEMOLIÇÃO DE ALVENARIA DE BLOCO FURADO, DE FORMA MANUAL, SEM REAPROVEITAMENTO | 0.63 |  | 0
17.2 |  | UND | PORTA DE MADEIRA 1 M PUXADOR HORIZONTAL FECHADURA DE EMBUTIR CONFORME A NBR 9050 E CHAPA DE PROTEÇÃO NA PARTE INFERIOR | 1 |  | 0
17.3 |  | UND | PLACA DE SINALIZAÇÃO EM BRAILLE E AUTORELEVO 20 X 40 - ACRILICO COM SIMBOLO INTERNACIONAL DE ACESSO CONFORME PROJETO | 1 |  | 0
17.4 |  | UND | ADEQUAÇÃO DA ALTURA DE APARELHOS DE MICTÓRIOS PARA ADEQUAÇÃO DA NORMA DE ACESSIBILIDADE, NBR 9050, INCLUINDO ALTURA DA VALVULA DE ACIONAMENTO | 3 |  | 0
17.5 |  | M² | RETIRADA DE CHAPA DE GRANITO DE BOX DE BANHEIRO | 0.6 |  | 0
17.6 |  | M² | DIVISÓRIA GRANITO CINZA PARA BANHEIROS | 2.48 |  | 0
17.7 |  | UND | BARRA DE APOIO EM TUBO DE AÇO INOXIDÁVEL OU ALUMÍNIO, COM 70 CM, DIAM. 30 À 45 MM, FIXAÇÃO VERTICAL OU HORIZONTAL | 2 |  | 0
17.8 |  | UND | BANCO DE CONCRETO ACESSÍVEL - FORNECIMENTO E INSTALAÇÃO COM ACABAMENTO EM PINTURA EPOXI CONFORME PROJETO ARQUITETONICO | 3.65 |  | 0
17.9 |  | M² | PINTURA ACRILICA PARA SINALIZAÇÃO HORIZONTAL EM PISO CIMENTADO (PICTOGRAMA- COR AZUL) | 0.2 |  | 0
17.10 |  | M² | PINTURA ACRILICA PARA SINALIZAÇÃO HORIZONTAL EM PISO CIMENTADO (PICTOGRAMA - COR BRANCA) | 0.76 |  | 0
17.11 |  | UND | RETIRADA DE BARRAS DE APOIO DOS SANITÁRIOS | 6 |  | 0
17.12 |  | UND | READEQUAÇÃO DE PONTO HIDRAULICO PARA VASO SANITÁRIO | 2 |  | 0
17.13 |  | UND | VASO SANITÁRIO SIFONADO COM CAIXA ACOPLADA LOUÇA BRANCA, INCLUSO ENGAT E FLEXÍVEL EM PLÁSTICO BRANCO, 1/2 X 40CM - FORNECIMENTO E INSTALAÇÃO. AF_12/2013 | 2 |  | 0
17.14 |  | UND | READEQUAÇÃO DE CUBA - RETIRAR E REINSTALAR PARA AJUSTAR ALTURA CONFORME NBR 9050. ALTURA = 80CM | 2 |  | 0
17.15 |  | UND | BARRA DE APOIO HORIZONTAL, EM AÇO INOX PARA P.N.E L = 80CM (VASO SANITÁRIO) CONFORME NBR 9050 | 4 |  | 0
17.16 |  | UND | BARRA DE APOIO EM TUBO DE AÇO INOXIDÁVEL OU ALUMÍNIO, COM 70 CM, DIAM. 30 À 45 MM, FIXAÇÃO VERTICAL OU HORIZONTAL | 2 |  | 0
17.17 |  | UND | TOALHEIRO PLASTICO TIPO DISPENSER PARA PAPEL TOALHA INTERFOLHADO | 2 |  | 0
17.18 |  | UND | SABONETEIRA PLASTICA TIPO DISPENSER PARA SABONETE LIQUIDO COM RESERVATORIO 800 A 1500 ML | 2 |  | 0
17.19 |  | UND | TOALHEIRO PLASTICO TIPO DISPENSER PARA PAPEL TOALHA INTERFOLHADO PARA BOX SANITÁRIO | 2 |  | 0
17.20 |  | M² | ESPELHO CRISTAL, ESPESSURA 4MM, COM PARAFUSOS DE FIXAÇÃO, SEM MOLDURA | 1.08 |  | 0
17.21 |  | UND | TORNEIRA LAVATORIO PRESSMATIC, VOLANTE TIPO ALAVANCA, PARA LAVATÓRIO DE P.N.E DOCOL OU SIMILAR | 2 |  | 0
17.22 |  | UND | PORTA DE ALUMINIO 90 CM TIPO VENEZIANA COM PUXADOR HORIZONTAL E TARJETA LIVRE/OCUPADO | 2 |  | 0
17.23 |  | M | FILETE DE GRANITO BOX CHUVEIRO H=2CM | 1.8 |  | 0
17.24 |  | UND | CONSTRUÇÃO DE ALVENARIA COM REVESTIMENTO CERAMICO PARA ADEQUAR BANHEIRO | 2.9 |  | 0
17.25 |  | UND | INSTALAÇÃO DE CHUVEIRO ELETRICO, INCLUINDO MUDANÇA DE PONTO HIDRÁULICO | 1 |  | 0
17.26 |  | UND | BARRA DE APOIO EM TUBO DE AÇO INOXIDÁVEL OU ALUMÍNIO, COM 70 CM, DIAM. 30 À 45 MM, FIXAÇÃO VERTICAL OU HORIZONTAL | 3 |  | 0
17.27 |  | UND | FORNECIMENTO E INSTALAÇÃO DE BANCO ARTICULADO EM AÇO INOX 70X45 CM, PARA BANHO PNE | 1 |  | 0
17.28 |  | M² | RETIRADA DE CHAPA DE GRANITO DE BOX DE BANHEIRO | 4.22 |  | 0
17.29 |  | M | FILETE DE GRANITO BOX CHUVEIRO H=2CM | 1 |  | 0
17.30 |  | M³ | CARGA MANUAL DE ENTULHO EM CAMINHAO BASCULANTE 6 M3 | 3 |  | 0
17.31 |  | M³ | LIMPEZA FINAL DA OBRA | 25 |  | 0
|  |  | TOTAL |  |  | 0
18 | ADEQUAÇÃO SANITÁRIO FEMININO - QUADRA
18.1 |  | M³ | DEMOLIÇÃO DE ALVENARIA DE BLOCO FURADO, DE FORMA MANUAL, SEM REAPROVEITAMENTO | 0.63 |  | 0
18.2 |  | UND | PORTA DE MADEIRA 1 M PUXADOR HORIZONTAL FECHADURA DE EMBUTIR CONFORME A NBR 9050 E CHAPA DE PROTEÇÃO NA PARTE INFERIOR | 1 |  | 0
18.3 |  | UND | PLACA DE SINALIZAÇÃO EM BRAILLE E AUTORELEVO 20 X 40 - ACRILICO COM SIMBOLO INTERNACIONAL DE ACESSO CONFORME PROJETO | 1 |  | 0
18.4 |  | UND | BANCO DE CONCRETO ACESSÍVEL - FORNECIMENTO E INSTALAÇÃO COM ACABAMENTO EM PINTURA EPOXI CONFORME PROJETO ARQUITETONICO | 3.65 |  | 0
18.5 |  | M² | PINTURA ACRILICA PARA SINALIZAÇÃO HORIZONTAL EM PISO CIMENTADO (PICTOGRAMA- COR AZUL) | 0.2 |  | 0
18.6 |  | M² | PINTURA ACRILICA PARA SINALIZAÇÃO HORIZONTAL EM PISO CIMENTADO (PICTOGRAMA - COR BRANCA) | 0.76 |  | 0
18.7 |  | UND | RETIRADA DE BARRAS DE APOIO DOS SANITÁRIOS | 6 |  | 0
18.8 |  | UND | READEQUAÇÃO DE PONTO HIDRAULICO PARA VASO SANITÁRIO | 2 |  | 0
18.9 |  | UND | VASO SANITÁRIO SIFONADO COM CAIXA ACOPLADA LOUÇA BRANCA, INCLUSO ENGAT E FLEXÍVEL EM PLÁSTICO BRANCO, 1/2 X 40CM - FORNECIMENTO E INSTALAÇÃO. AF_12/2013 | 2 |  | 0
18.10 |  | UND | READEQUAÇÃO DE CUBA - RETIRAR E REINSTALAR PARA AJUSTAR ALTURA CONFORME NBR 9050. ALTURA = 80CM | 2 |  | 0
18.11 |  | UND | BARRA DE APOIO HORIZONTAL, EM AÇO INOX PARA P.N.E L = 80CM (VASO SANITÁRIO) CONFORME NBR 9050 | 4 |  | 0
18.12 |  | UND | BARRA DE APOIO EM TUBO DE AÇO INOXIDÁVEL OU ALUMÍNIO, COM 70 CM, DIAM. 30 À 45 MM, FIXAÇÃO VERTICAL OU HORIZONTAL | 2 |  | 0
18.13 |  | UND | TOALHEIRO PLASTICO TIPO DISPENSER PARA PAPEL TOALHA INTERFOLHADO | 2 |  | 0
18.14 |  | UND | SABONETEIRA PLASTICA TIPO DISPENSER PARA SABONETE LIQUIDO COM RESERVATORIO 800 A 1500 ML | 2 |  | 0
18.15 |  | UND | TOALHEIRO PLASTICO TIPO DISPENSER PARA PAPEL TOALHA INTERFOLHADO PARA BOX SANITÁRIO | 2 |  | 0
18.16 |  | M² | ESPELHO CRISTAL, ESPESSURA 4MM, COM PARAFUSOS DE FIXAÇÃO, SEM MOLDURA | 1.08 |  | 0
18.17 |  | UND | TORNEIRA LAVATORIO PRESSMATIC, VOLANTE TIPO ALAVANCA, PARA LAVATÓRIO DE P.N.E DOCOL OU SIMILAR | 2 |  | 0
18.18 |  | UND | PORTA DE ALUMINIO 90 CM TIPO VENEZIANA COM PUXADOR HORIZONTAL E TARJETA LIVRE/OCUPADO | 2 |  | 0
18.19 |  | M | FILETE DE GRANITO BOX CHUVEIRO H=2CM | 1.8 |  | 0
18.20 |  | UND | CONSTRUÇÃO DE ALVENARIA COM REVESTIMENTO CERAMICO PARA ADEQUAR BANHEIRO | 2.9 |  | 0
18.21 |  | UND | INSTALAÇÃO DE CHUVEIRO ELETRICO, INCLUINDO MUDANÇA DE PONTO HIDRÁULICO | 1 |  | 0
18.22 |  | UND | BARRA DE APOIO EM TUBO DE AÇO INOXIDÁVEL OU ALUMÍNIO, COM 70 CM, DIAM. 30 À 45 MM, FIXAÇÃO VERTICAL OU HORIZONTAL | 3 |  | 0
18.23 |  | UND | FORNECIMENTO E INSTALAÇÃO DE BANCO ARTICULADO EM AÇO INOX 70X45 CM, PARA BANHO PNE | 1 |  | 0
18.24 |  | M² | RETIRADA DE CHAPA DE GRANITO DE BOX DE BANHEIRO | 4.22 |  | 0
18.25 |  | M | FILETE DE GRANITO BOX CHUVEIRO H=2CM | 1 |  | 0
18.26 |  | M² | DIVISÓRIA GRANITO CINZA PARA BANHEIROS | 1.52 |  | 0
18.27 |  | M³ | CARGA MANUAL DE ENTULHO EM CAMINHAO BASCULANTE 6 M3 | 3 |  | 0
18.28 |  | M³ | LIMPEZA FINAL DA OBRA | 25 |  | 0
|  |  | TOTAL |  |  | 0
19 | ADEQUAÇÃO ARQUIBANCADA GINÁSIO
19.1 |  | UND | DEMOLIÇÃO DE ALVENARIA DE BLOCO FURADO, DE FORMA MANUAL, SEM REAPROVEITAMENTO. AF_12/2017 | 6.52 |  | 0
19.2 |  | M² | ALVENARIA DE VEDAÇÃO DE BLOCOS CERÂMICOS FURADOS NA VERTICAL DE 14X19X39CM (ESPESSURA 14CM) DE PAREDES COM ÁREA LÍQUIDA MENOR QUE 6M² SEM VÃOS E ARGAMASSA DE ASSENTAMENTO COM PREPARO EM BETONEIRA. AF_06/2014 | 5.4 |  | 0
19.3 |  | M² | TELA DE AÇO SOLDADO GALVANIZADA/ZINCADA PARA ALVENARIA, FIO D= *1,24MM. MALHA 25X25MM | 39.6 |  | 0
19.4 |  | M² | EXECUÇÃO DE PASSEIO (CALÇADA) OU PISO DE CONCRETO COM CONCRETO MOLDADO IN LOCO, USINADO, ACABAMENTO CONVENCIONAL, ESPESSURA 8 CM, ARMADO. AF_07/2016 | 9.94 |  | 0
19.5 |  | M² | PINTURA ACRILICA EM PISO CIMENTADO DUAS DEMAOS (CINZA) | 125.79 |  | 0
19.6 |  | M² | PISO TÁTIL DIRECIONAL OU ALERTA EMBORRACHADO COLORIDO (250X250) MM, ESP. 5 MM | 1.25 |  | 0
19.7 |  | UND | INSTALAÇÃO DE FAIXA DE SINALIZAÇÃO VISUAL FOTOLUMINESCENTE DE DEGRAUS COM COLA | 52 |  | 0
19.8 |  | M² | GUARDA-CORPO EM TUBO DE AÇO GALVANIZADO 1 1/2" | 16.9 |  | 0
19.9 |  | M | CORRIMÃO EM AÇO GALVANIZADO Ø=3,8CM, DUPLO, H=92CM E 70CM, CONFORME INDICADO NO ITEM 6.7.16 DA NBR 9050/2004 INCLUÍDO FUNDO ANTICORROSIVO E PINTURA ESMALTE SINTÉTICO CONFORME DETALHADO NO PROJETO | 7.9 |  | 0
19.10 |  | M² | DEMOLIÇÃO DE LAJES, DE FORMA MECANIZADA COM MARTELETE, SEM REAPROVEITAMENTO. AF_12/2017 | 0.99 |  | 0
19.11 |  | M² | FABRICAÇÃO DE FÔRMA PARA ESCADAS, COM 2 LANCES, EM CHAPA DE MADEIRA COMPENSADA RESINADA E=17 MM. AF_01/2017 | 7.07 |  | 0
19.12 |  | M² | PINTURA ACRILICA PARA SINALIZAÇÃO HORIZONTAL EM PISO CIMENTADO( Delimitar com faixa branca e= 3cm) | 2.26 |  | 0
19.13 |  | M² | PINTURA ACRILICA PARA SINALIZAÇÃO HORIZONTAL EM PISO CIMENTADO (PICTOGRAMA- COR AZUL) | 0.6 |  | 0
19.14 |  | M² | PINTURA ACRILICA PARA SINALIZAÇÃO HORIZONTAL EM PISO CIMENTADO (PICTOGRAMA - COR BRANCA) | 2.28 |  | 0
19.15 |  | M² | PINTURA ACRILICA PARA SINALIZAÇÃO HORIZONTAL EM PISO CIMENTADO( Espaço para cão-guia 70x40cm/ h=30cm ) | 1.2 |  | 0
19.16 |  | M³ | CARGA MANUAL DE ENTULHO EM CAMINHAO BASCULANTE 6 M3 | 4 |  | 0
19.17 |  | M³ | LIMPEZA FINAL DA OBRA | 150 |  | 0
|  |  | TOTAL |  |  | 0
20 | ADEQUAÇÃO CANTINA
20.1 |  | M² | DEMOLIÇÃO DE LAJES, DE FORMA MECANIZADA COM MARTELETE, SEM REAPROVEITAMENTO. AF_12/2017 | 0.68 |  | 0
20.2 |  | M² | GRANITO PARA BANCADA, POLIDO, TIPO ANDORINHA/ QUARTZ/ CASTELO/ CORUMBA OU OUTROS EQUIVALENTES DA REGIAO, E= *2,5* CM | 1.75 |  | 0
20.3 |  | M² | PORTA DE AÇO DE ENROLAR TIPO GRADE, CHAPA 16 | 3.17 |  | 0
20.4 |  | UND | MÃO FRANCESA EM BARRA DE FERRO CHATO RETANGULAR 2" X 1/4", REFORÇADA, 40 X 30CM | 2 |  | 0
20.5 |  | M² | PINTURA ESMALTE ALTO BRILHO, DUAS DEMÃOS, SOBRE SUPERFICIE METALICA | 11 |  | 0
20.6 |  | M³ | CARGA MANUAL DE ENTULHO EM CAMINHAO BASCULANTE 6 M3 | 1 |  | 0
20.7 |  | M³ | LIMPEZA FINAL DA OBRA | 20 |  | 0
|  |  | TOTAL |  |  | 0
21 | ADEQUAÇÕES GERAIS GINÁSIO
21.1 |  | UND | RELOCAR BARRA ANTIPÂNICO PARA 90CM DE ACORDO COM A NBR 11785 E COM A NBR 9050, INSTALAR CHAPA NA PORTA E PINTURA GERAL | 6 |  | 0
21.2 |  | UND | BEBEDOURO TIPO COLUNA CONJUGADO ACESSÍVEL IBBL OU SIMILAR | 1 |  | 0
|  |  | TOTAL |  |  | 0
|  |  | VALOR GINÁSIO.....................................................: |  |  | 0
|  |  | VALOR DO BDI...................................................................: |  |  | 0
|  |  | VALOR TOTAL DO GINÁSIO...................................................: |  |  | 0
AUDITÓRIO
22 | ADEQUAÇÃO SANITÁRIO MASCULINO AUDITÓRIO
22.1 |  | UND | ADEQUAÇÃO PORTA SANITÁRIO ACESSÍVEL COM INSTALAÇÃO DE CHAPA E PUXADOR HORIZONTAL( COMPRIMENTO 45CM E DIAM. 3CM) | 1 |  | 0
22.2 |  | UND | PLACA DE SINALIZAÇÃO EM BRAILLE E AUTORELEVO 20 X 40 - ACRILICO COM SIMBOLO INTERNACIONAL DE ACESSO CONFORME PROJETO | 1 |  | 0
22.3 |  | M² | FECHADURA DE EMBUTIR COM CILINDRO, EXTERNA, COMPLETA, ACABAMENTO PADRÃO MÉDIO, INCLUSO EXECUÇÃO DE FURO - FORNECIMENTO E INSTALAÇÃO. AF_08/2015 | 1 |  | 0
22.4 |  | M² | CONSTRUÇÃO DE ALVENARIA COM REVESTIMENTO CERAMICO PARA ADEQUAR BANHEIRO | 0.34 |  | 0
22.5 |  | M² | RETIRADA DE CHAPA DE GRANITO DE BOX DE BANHEIRO | 6.52 |  | 0
22.6 |  | M² | DIVISÓRIA GRANITO CINZA PARA BANHEIROS | 4.32 |  | 0
22.7 |  | UND | RETIRADA DE LOUÇAS SANITÁRIAS | 6 |  | 0
22.8 |  | UND | READEQUAÇÃO DE PONTO HIDRAULICO PARA VASO SANITÁRIO | 4 |  | 0
22.9 |  | UND | REINSTALAÇÃO DE LOUÇAS SANITÁRIAS | 4 |  | 0
22.10 |  | UND | PORTA DE ALUMINIO 90 CM TIPO VENEZIANA COM PUXADOR HORIZONTAL E TARJETA LIVRE/OCUPADO | 1 |  | 0
22.11 |  | UND | PORTA DE ALUMINIO 80 CM TIPO VENEZIANA COM PUXADOR HORIZONTAL E TARJETA LIVRE/OCUPADO | 1 |  | 0
22.12 |  | UND | MICTORIO SIFONADO DE LOUCA BRANCA COM PERTENCES, COM REGISTRO DE PRESSAO 1/2" COM CANOPLA CROMADA ACABAMENTO SIMPLES E CONJUNTO PARA FIXACAO - FORNECIMENTO E INSTALACAO | 1 |  | 0
22.13 |  | UND | VASO SANITÁRIO SIFONADO COM CAIXA ACOPLADA LOUÇA BRANCA, INCLUSO ENGAT E FLEXÍVEL EM PLÁSTICO BRANCO, 1/2 X 40CM - FORNECIMENTO E INSTALAÇÃO. AF_12/2013 | 1 |  | 0
22.14 |  | UND | RETIRADA DE BARRAS DE APOIO DOS SANITÁRIOS | 3 |  | 0
22.15 |  | UND | BARRA DE APOIO EM TUBO DE AÇO INOXIDÁVEL OU ALUMÍNIO, COM 70 CM, DIAM. 30 À 45 MM, FIXAÇÃO VERTICAL OU HORIZONTAL | 2 |  | 0
22.16 |  | UND | BARRA DE APOIO RETA, EM ACO INOX POLIDO, COMPRIMENTO 40CM, DIAMETRO MINIMO 3, FIXAÇÃO VERTICAL NA PAREDE | 2 |  | 0
22.17 |  | UND | BARRA DE APOIO HORIZONTAL, EM AÇO INOX PARA P.N.E L = 80CM (VASO SANITÁRIO) CONFORME NBR 9050 | 2 |  | 0
22.18 |  | UND | BARRA DE APOIO EM TUBO DE AÇO INOXIDÁVEL OU ALUMÍNIO, COM 70 CM, DIAM. 30 À 45 MM, FIXAÇÃO VERTICAL OU HORIZONTAL | 1 |  | 0
22.19 |  | M² | ESPELHO CRISTAL, ESPESSURA 4MM, COM PARAFUSOS DE FIXAÇÃO, SEM MOLDURA | 0.54 |  | 0
22.20 |  | UND | TOALHEIRO PLASTICO TIPO DISPENSER PARA PAPEL TOALHA INTERFOLHADO | 1 |  | 0
22.21 |  | UND | SABONETEIRA PLASTICA TIPO DISPENSER PARA SABONETE LIQUIDO COM RESERVATORIO 800 A 1500 ML | 1 |  | 0
22.22 |  | UND | TOALHEIRO PLASTICO TIPO DISPENSER PARA PAPEL TOALHA INTERFOLHADO PARA BOX SANITÁRIO | 1 |  | 0
22.23 |  | M³ | CARGA MANUAL DE ENTULHO EM CAMINHAO BASCULANTE 6 M3 | 1 |  | 0
22.24 |  | M³ | LIMPEZA FINAL DA OBRA | 10 |  | 0
|  |  | TOTAL |  |  | 0
23 | ADEQUAÇÃO SANITÁRIO FEMININO AUDITÓRIO
23.1 |  | UND | ADEQUAÇÃO PORTA SANITÁRIO ACESSÍVEL COM INSTALAÇÃO DE CHAPA E PUXADOR HORIZONTAL( COMPRIMENTO 45CM E DIAM. 3CM) | 1 |  | 0
23.2 |  | UND | PLACA DE SINALIZAÇÃO EM BRAILLE E AUTORELEVO 20 X 40 - ACRILICO COM SIMBOLO INTERNACIONAL DE ACESSO CONFORME PROJETO | 1 |  | 0
23.3 |  | M² | FECHADURA DE EMBUTIR COM CILINDRO, EXTERNA, COMPLETA, ACABAMENTO PADRÃO MÉDIO, INCLUSO EXECUÇÃO DE FURO - FORNECIMENTO E INSTALAÇÃO. AF_08/2015 | 1 |  | 0
23.4 |  | M² | CONSTRUÇÃO DE ALVENARIA COM REVESTIMENTO CERAMICO PARA ADEQUAR BANHEIRO | 0.5 |  | 0
23.5 |  | M² | RETIRADA DE CHAPA DE GRANITO DE BOX DE BANHEIRO | 8.66 |  | 0
23.6 |  | M² | DIVISÓRIA GRANITO CINZA PARA BANHEIROS | 5.49 |  | 0
23.7 |  | UND | PORTA DE CORRER ALUMINIO 90 CM TIPO VENEZIANA COM PUXADOR HORIZONTAL E TARJETA LIVRE/OCUPADO | 1 |  | 0
23.8 |  | UND | PORTA DE ALUMINIO 80 CM TIPO VENEZIANA COM PUXADOR HORIZONTAL E TARJETA LIVRE/OCUPADO | 1 |  | 0
23.9 |  | UND | RETIRADA DE LOUÇAS SANITÁRIAS | 4 |  | 0
23.10 |  | UND | READEQUAÇÃO DE PONTO HIDRAULICO PARA VASO SANITÁRIO | 3 |  | 0
23.11 |  | UND | REINSTALAÇÃO DE LOUÇAS SANITÁRIAS | 3 |  | 0
23.12 |  | UND | VASO SANITÁRIO SIFONADO COM CAIXA ACOPLADA LOUÇA BRANCA, INCLUSO ENGAT E FLEXÍVEL EM PLÁSTICO BRANCO, 1/2 X 40CM - FORNECIMENTO E INSTALAÇÃO. AF_12/2013 | 1 |  | 0
23.13 |  | UND | RETIRADA DE BARRAS DE APOIO DOS SANITÁRIOS | 3 |  | 0
23.14 |  | UND | BARRA DE APOIO RETA, EM ACO INOX POLIDO, COMPRIMENTO 40CM, DIAMETRO MINIMO 3, FIXAÇÃO VERTICAL NA PAREDE | 1 |  | 0
23.15 |  | UND | BARRA DE APOIO EM TUBO DE AÇO INOXIDÁVEL OU ALUMÍNIO, COM 70 CM, DIAM. 30 À 45 MM, FIXAÇÃO VERTICAL OU HORIZONTAL | 1 |  | 0
23.16 |  | UND | BARRA DE APOIO HORIZONTAL, EM AÇO INOX PARA P.N.E L = 80CM (VASO SANITÁRIO) CONFORME NBR 9050 | 2 |  | 0
23.17 |  | M² | ESPELHO CRISTAL, ESPESSURA 4MM, COM PARAFUSOS DE FIXAÇÃO, SEM MOLDURA | 0.54 |  | 0
23.18 |  | UND | TOALHEIRO PLASTICO TIPO DISPENSER PARA PAPEL TOALHA INTERFOLHADO | 1 |  | 0
23.19 |  | UND | SABONETEIRA PLASTICA TIPO DISPENSER PARA SABONETE LIQUIDO COM RESERVATORIO 800 A 1500 ML | 1 |  | 0
23.20 |  | UND | TOALHEIRO PLASTICO TIPO DISPENSER PARA PAPEL TOALHA INTERFOLHADO PARA BOX SANITÁRIO | 1 |  | 0
23.21 |  | M³ | CARGA MANUAL DE ENTULHO EM CAMINHAO BASCULANTE 6 M3 | 1 |  | 0
23.22 |  | M³ | LIMPEZA FINAL DA OBRA | 10 |  | 0
|  |  | TOTAL |  |  | 0
24 | ADEQUAÇÃO SALA DE PROJEÇÃO
24.1 |  | M³ | DEMOLIÇÃO DE LAJES, DE FORMA MECANIZADA COM MARTELETE, SEM REAPROVEITAMENTO. AF_12/2017 | 1.4 |  | 0
24.2 |  | M² | FABRICAÇÃO DE FÔRMA PARA ESCADAS, COM 2 LANCES, EM CHAPA DE MADEIRA COMPENSADA RESINADA E=17 MM. AF_01/2017 | 3.5 |  | 0
24.3 |  | M² | CONCRETO PARA ADEQUAÇÃO DA ESCADA - EXECUÇÃO DE PASSEIO OU PISO DE CONCRETO COM CONCRETO MOLDADO IN LOCO, USINADO, ACABAMENTO CONVENCIONAL, ESPESSURA 8 CM, ARMADO. AF_07/2016 | 3.5 |  | 0
24.4 |  | M² | PISO VINÍLICO SEMI-FLEXÍVEL EM PLACAS, PADRÃO LISO, ESPESSURA 3,2 MM, FIXADO COM COLA. AF_06/2018 | 4.9 |  | 0
24.5 |  | M | RODAPE EM MADEIRA, ALTURA 7CM, FIXADO COM COLA | 7.9 |  | 0
24.6 |  | UND | INSTALAÇÃO DE FAIXA DE SINALIZAÇÃO VISUAL FOTOLUMINESCENTE DE DEGRAUS COM COLA | 10 |  | 0
24.7 |  | M² | PISO TÁTIL DIRECIONAL OU ALERTA EMBORRACHADO COLORIDO (250X250) MM, ESP. 5 MM | 0.875 |  | 0
24.8 |  | UND | INSTALAÇÃO DE FAIXA ANTIDERRAPANTE DE DEGRAUS | 5 |  | 0
24.9 |  | M | CORRIMÃO EM AÇO GALVANIZADO Ø=3,8CM, DUPLO, H=92CM E 70CM, CONFORME INDICADO NO ITEM 6.7.16 DA NBR 9050/2004 INCLUÍDO FUNDO ANTICORROSIVO E PINTURA ESMALTE SINTÉTICO CONFORME DETALHADO NO PROJETO | 4.2 |  | 0
24.10 |  | UND | SINALIZAÇÃO EM BRAILE EM ALUMÍNIO AUTO ADESIVO (100X30) MM COM ESP. 0,25MM - INDICA O PAVIMENTO | 4 |  | 0
24.11 |  | M³ | CARGA MANUAL DE ENTULHO EM CAMINHAO BASCULANTE 6 M3 | 1 |  | 0
23.22 |  | M³ | LIMPEZA FINAL DA OBRA | 8 |  | 0
|  |  | TOTAL |  |  | 0
25 | ADEQUAÇÃO ASSENTOS PLATEIA
25.1 |  | M² | RETIRADA DE CARPETE (COM REAPROVEITAMENTO) | 14 |  | 0
25.2 |  | M² | PISO CIMENTADO, TRAÇO 1:3 (CIMENTO E AREIA), ACABAMENTO LISO, ESPESSURA 2,0 CM, PREPARO MECÂNICO DA ARGAMASSA. AF_06/2018 | 4.8 |  | 0
25.3 |  | M² | PINTURA ACRILICA PARA SINALIZAÇÃO HORIZONTAL EM PISO CIMENTADO (PICTOGRAMA- COR AZUL) | 1 |  | 0
25.4 |  | M² | PINTURA ACRILICA PARA SINALIZAÇÃO HORIZONTAL EM PISO CIMENTADO (PICTOGRAMA - COR BRANCA) | 3.8 |  | 0
25.5 |  | M² | PINTURA ACRILICA PARA SINALIZAÇÃO HORIZONTAL EM PISO CIMENTADO( Espaço para cão-guia 70x40cm/ h=30cm ) | 1.2 |  | 0
25.6 |  | UND | READEQUAÇÃO DE LOCAIS POLTRONAS | 20 |  | 0
25.7 |  | UND | CONSTRUÇÃO DE BLOCO COM ESPAÇO PARA CÃO GUIA | 1 |  | 0
25.8 |  | UND | PLACA SINALIZADORA PARA BRAÇO DE CADEIRA EM AÇO INOX | 19 |  | 0
25.9 |  | M | INSTALAÇÃO DE PISO TÁTIL DE ALERTA EM AÇO INOX | 6 |  | 0
25.10 |  | M³ | CARGA MANUAL DE ENTULHO EM CAMINHAO BASCULANTE 6 M3 | 0.5 |  | 0
25.11 |  | M³ | LIMPEZA FINAL DA OBRA | 100 |  | 0
|  |  | TOTAL |  |  | 0
26 | ADEQUAÇÃO ESCADA DO PALCO
26.1 |  | M² | RETIRADA DE CARPETE (COM REAPROVEITAMENTO) | 14 |  | 0
26.2 |  | M³ | DEMOLIÇÃO DE LAJES, DE FORMA MECANIZADA COM MARTELETE, SEM REAPROVEITAMENTO. AF_12/2017 | 0.94 |  | 0
26.3 |  | M² | FABRICAÇÃO DE FÔRMA PARA ESCADAS, COM 2 LANCES, EM CHAPA DE MADEIRA COMPENSADA RESINADA E=17 MM. AF_01/2017 | 2.95 |  | 0
26.4 |  | M² | CONCRETO PARA ADEQUAÇÃO DA ESCADA - EXECUÇÃO DE PASSEIO OU PISO DE CONCRETO COM CONCRETO MOLDADO IN LOCO, USINADO, ACABAMENTO CONVENCIONAL, ESPESSURA 8 CM, ARMADO. AF_07/2016 | 2.95 |  | 0
26.5 |  | M | CORRIMÃO EM AÇO GALVANIZADO Ø=3,8CM, DUPLO, H=92CM E 70CM, CONFORME INDICADO NO ITEM 6.7.16 DA NBR 9050/2004 INCLUÍDO FUNDO ANTICORROSIVO E PINTURA ESMALTE SINTÉTICO CONFORME DETALHADO NO PROJETO | 5.78 |  | 0
26.6 |  | M² | PISO TÁTIL DIRECIONAL OU ALERTA EMBORRACHADO COLORIDO (250X250) MM, ESP. 5 MM | 0.5 |  | 0
26.7 |  | UND | SINALIZAÇÃO EM BRAILE EM ALUMÍNIO AUTO ADESIVO (100X30) MM COM ESP. 0,25MM - INDICA O PAVIMENTO | 2 |  | 0
26.8 |  | UND | INSTALAÇÃO DE FAIXA DE SINALIZAÇÃO VISUAL DE DEGRAUS COM PARAFUSO | 8 |  | 0
26.9 |  | M³ | CARGA MANUAL DE ENTULHO EM CAMINHAO BASCULANTE 6 M3 | 1 |  | 0
26.10 |  | M³ | LIMPEZA FINAL DA OBRA | 10 |  | 0
|  |  | TOTAL |  |  | 0
27 | ADEQUAÇÃO BARRAS ANTI-PANICO
27.1 |  | UND | RETIRADA DE BARRA ANTI-PANICO | 9 |  | 0
27.2 |  | UND | BARRA ANTIPANICO DUPLA, COM MAÇANETAS PARA PORTA DE VIDRO ADEQUADAAS CONFORME NRB 9050 | 6 |  | 0
27.3 |  | UND | MONTAGEM DE BARRAS ANTI-PANICO EM PORTAS | 5 |  | 0
|  |  | TOTAL |  |  | 0
28 | ADEQUAÇÃO RAMPA EXTERNA AUDITÓRIO
28.1 |  | M² | DEMOLIÇÃO DE PAVIMENTO INTERTRAVADO, DE FORMA MANUAL, COM REAPROVEITAMENTO. AF_12/2017 | 24.28 |  | 0
28.2 |  | M² | EXECUÇÃO DE PASSEIO (CALÇADA) OU PISO DE CONCRETO COM CONCRETO MOLDADO IN LOCO, USINADO, ACABAMENTO CONVENCIONAL, ESPESSURA 8 CM, ARMADO. AF_07/2016 | 24.28 |  | 0
28.3 |  | M² | PINTURA ACRILICA EM PISO CIMENTADO DUAS DEMAOS | 24.28 |  | 0
28.4 |  | M² | RETIRADA DE GUARDA-CORPO E CORRIMAO | 20.12 |  | 0
28.5 |  | M | CORRIMÃO EM AÇO GALVANIZADO Ø=3,8CM, DUPLO, H=92CM E 70CM, CONFORME INDICADO NO ITEM 6.7.16 DA NBR 9050/2004 INCLUÍDO FUNDO ANTICORROSIVO E PINTURA ESMALTE SINTÉTICO CONFORME DETALHADO NO PROJETO | 49 |  | 0
28.6 |  | M² | FECHAMENTO LATERAL COM PERFIS DE ALUMINIO ANODIZADO BRANCO | 64.37 |  | 0
28.7 |  | M² | VIDRO COMUM LAMINADO LISO INCOLOR DUPLO ESPESSURA TOTAL 8MM (CADA CAMADA DE 4 MM) - COLOCADO | 54.4 |  | 0
28.8 |  | M | CALHA DE BEIRAL, SEMICIRCULAR DE PVC, DIAMETRO 125MM, INCLUINDO CABEIRAS, EMENDAS, BOCAIS, SUPORTES E VEDAÇÕES, EXCLUINDO CONDUTORES, INCLUSO TRANSPORTE VERTICAL. AF_06/2016 | 23.36 |  | 0
28.9 |  | M | RUFO EM CHAPA DE AÇO GALVANIZADO NÚMERO 24,CORTE DE 25 CM, INCLUSO TRANSPORTE VERTICAL. AF_06/2016 | 24.02 |  | 0
28.10 |  | M² | TELHAMENTO COM TELHA METALICA TERMOACÚSTICA E=30MM, COM ATÉ DUAS AGUAS, INCLUSO IÇAMENTO. AF_06/2016 | 53.92 |  | 0
28.11 |  | M² | MONTANTE METÁLICO DE SUSTENTAÇÃO DA COBERTURA | 36 |  | 0
28.12 |  | M² | INSTALAÇÃO DE LADRILHO HIDRAULICO TÁTIIL DIRECIONAL OU ALERTA 25X25 COR AMARELA | 0.75 |  | 0
28.13 |  | UND | SINALIZAÇÃO EM BRAILE EM ALUMÍNIO AUTO ADESIVO (100X30) MM COM ESP. 0,25MM - INDICA O PAVIMENTO | 4 |  | 0
28.14 |  | UNS | PELICULA BLOQUEIO SOLAR 3M SÉRIE AFFINITY OU SIMILAR | 54.4 |  | 0
28.15 |  | M³ | CARGA MANUAL DE ENTULHO EM CAMINHAO BASCULANTE 6 M3 | 2.5 |  | 0
28.16 |  | M³ | LIMPEZA FINAL DA OBRA | 30 |  | 0
|  |  | TOTAL |  |  | 0
|  |  | VALOR AUDITÓRIO.....................................................: |  |  | 0
|  |  | VALOR DO BDI...................................................................: |  |  | 0
|  |  | VALOR TOTAL DO AUDITÓRIO...................................................: |  |  | 0
ADMINISTRATIVO
29 | ADEQUAÇÃO SANITARIO MASCULINO TÉRREO ADMINISTRATIVO
29.1 |  | UND | ADEQUAÇÃO PORTA SANITÁRIO ACESSÍVEL COM INSTALAÇÃO DE CHAPA E PUXADOR HORIZONTAL( COMPRIMENTO 45CM E DIAM. 3CM) | 1 |  | 0
29.2 |  | UND | PLACA DE SINALIZAÇÃO EM BRAILLE E AUTORELEVO 20 X 40 - ACRILICO COM SIMBOLO INTERNACIONAL DE ACESSO CONFORME PROJETO | 1 |  | 0
29.3 |  | M² | FECHADURA DE EMBUTIR COM CILINDRO, EXTERNA, COMPLETA, ACABAMENTO PADRÃO MÉDIO, INCLUSO EXECUÇÃO DE FURO - FORNECIMENTO E INSTALAÇÃO. AF_08/2015 | 1 |  | 0
29.4 |  | UND | RETIRADA E ASSENTAMENTO DE SOLEIRA EM GRANITO VERDE UBATUBA, TABEIRA, DEGRAUS E SOLEIRAS, ASSENTADO COM ARGAMASSA AC-III CONFORME PROJETO | 1 |  | 0
29.5 |  | UND | ADEQUAÇÃO DA ALTURA DE APARELHOS DE MICTÓRIOS PARA ADEQUAÇÃO DA NORMA DE ACESSIBILIDADE, NBR 9050, INCLUINDO ALTURA DA VALVULA DE ACIONAMENTO | 1 |  | 0
29.6 |  | M² | RETIRADA DE CHAPA DE GRANITO DE BOX DE BANHEIRO | 0.6 |  | 0
29.7 |  | M² | DIVISÓRIA GRANITO CINZA PARA BANHEIROS | 0.72 |  | 0
29.8 |  | UND | BARRA DE APOIO EM TUBO DE AÇO INOXIDÁVEL OU ALUMÍNIO, COM 70 CM, DIAM. 30 À 45 MM, FIXAÇÃO VERTICAL OU HORIZONTAL | 2 |  | 0
29.9 |  | M² | RETIRADA DE CHAPA DE GRANITO DE BOX DE BANHEIRO | 0.25 |  | 0
29.10 |  | UND | PORTA DE ALUMINIO 90 CM TIPO VENEZIANA COM PUXADOR HORIZONTAL E TARJETA LIVRE/OCUPADO | 1 |  | 0
29.11 |  | M² | ESPELHO CRISTAL, ESPESSURA 4MM, COM PARAFUSOS DE FIXAÇÃO, SEM MOLDURA | 0.36 |  | 0
29.12 |  | UND | RETIRADA DE LOUÇAS SANITÁRIAS | 2 |  | 0
29.13 |  | UND | READEQUAÇÃO DE PONTO HIDRAULICO PARA VASO SANITÁRIO | 1 |  | 0
29.14 |  | UND | LAVATÓRIO LOUÇA BRANCA SUSPENSO, 29,5 X 39CM OU EQUIVALENTE, PADRÃO (POPULAR, INCLUSO SIFÃO FLEXÍVEL EM PVC, VÁLVULA E ENGATE FLEXÍVEL 30CM E M PLÁSTICO E TORNEIRA CROMADA DE MESA, PADRÃO POPULAR - FORNECIMENTO E INSTALAÇÃO. AF_12/2013 (PNE E WC SERVIÇO) | 1 |  | 0
29.15 |  | UND | TORNEIRA LAVATORIO PRESSMATIC, VOLANTE TIPO ALAVANCA, PARA LAVATÓRIO DE P.N.E DOCOL OU SIMILAR | 1 |  | 0
29.16 |  | UND | READEQUAÇÃO DA ALTURA DE APARELHOS SANITÁRIOS ATRAVÉS DA INSTALAÇÃO DE SÓCULO NA BASE PARA ADEQUAÇÃO DA NORMA DE ACESSIBILIDADE NBR 9050, ITEM 7.3.14 | 1 |  | 0
29.17 |  | UND | BARRA DE APOIO RETA, EM ACO INOX POLIDO, COMPRIMENTO 40CM, DIAMETRO MINIMO 3, FIXAÇÃO VERTICAL NA PAREDE | 2 |  | 0
29.18 |  | UND | ADEQUAÇÃO DE ALTURA DE BARRAS DE APOIO EXISTENTES | 2 |  | 0
29.19 |  | M³ | CARGA MANUAL DE ENTULHO EM CAMINHAO BASCULANTE 6 M3 | 1 |  | 0
29.20 |  | M³ | LIMPEZA FINAL DA OBRA | 25 |  | 0
|  |  | TOTAL |  |  | 0
30 | ADEQUAÇÃO ESCADA (ENTRE SANITÁRIOS MASCULINO E FEMININO)
30.1 |  | M³ | DEMOLIÇÃO DE LAJES, DE FORMA MECANIZADA COM MARTELETE, SEM REAPROVEITAMENTO. AF_12/2017 | 1.25 |  | 0
30.2 |  | M² | FABRICAÇÃO DE FÔRMA PARA ESCADAS, COM 2 LANCES, EM CHAPA DE MADEIRA COMPENSADA RESINADA E=17 MM. AF_01/2017 | 12.5 |  | 0
30.3 |  | M² | EXECUÇÃO DA ESCADA - EXECUÇÃO DE PASSEIO OU PISO DE CONCRETO COM CONCRETO MOLDADO IN LOCO, USINADO, ACABAMENTO CONVENCIONAL, ESPESSURA 8 CM, ARMADO. AF_07/2016 | 12.5 |  | 0
30.4 |  | M² | PINTURA ACRILICA EM PISO CIMENTADO DUAS DEMAOS | 12.5 |  | 0
30.5 |  | PAR | BARRA ANTIPANICO SIMPLES, COM FECHADURA LADO OPOSTO, COR CINZA | 1 |  | 0
30.6 |  | M | CORRIMÃO EM AÇO GALVANIZADO Ø=3,8CM, DUPLO, H=92CM E 70CM, CONFORME INDICADO NO ITEM 6.7.16 DA NBR 9050/2004 INCLUÍDO FUNDO ANTICORROSIVO E PINTURA ESMALTE SINTÉTICO CONFORME DETALHADO NO PROJETO | 34.4 |  | 0
30.7 |  | UND | SINALIZAÇÃO EM BRAILE EM ALUMÍNIO AUTO ADESIVO (100X30) MM COM ESP. 0,25MM - INDICA O PAVIMENTO | 4 |  | 0
30.8 |  | UND | INSTALAÇÃO DE FAIXA DE SINALIZAÇÃO VISUAL FOTOLUMINESCENTE DE DEGRAUS COM COLA | 38 |  | 0
30.9 |  | UND | INSTALAÇÃO DE FAIXA ANTIDERRAPANTE DE DEGRAUS | 19 |  | 0
30.10 |  | UND | PISO TÁTIL DIRECIONAL OU ALERTA EMBORRACHADO COLORIDO (250X250) MM, ESP. 5 MM | 0.25 |  | 0
30.11 |  | M³ | CARGA MANUAL DE ENTULHO EM CAMINHAO BASCULANTE 6 M3 | 3 |  | 0
30.12 |  | M³ | LIMPEZA FINAL DA OBRA | 20 |  | 0
|  |  | TOTAL |  |  | 0
31 | ADEQUAÇÃO SANITARIO FEMININO TÉRREO ADMINISTRATIVO
31.1 |  | UND | ADEQUAÇÃO PORTA SANITÁRIO ACESSÍVEL COM INSTALAÇÃO DE CHAPA E PUXADOR HORIZONTAL( COMPRIMENTO 45CM E DIAM. 3CM) | 1 |  | 0
31.2 |  | UND | RETIRADA E ASSENTAMENTO DE SOLEIRA EM GRANITO VERDE UBATUBA, TABEIRA, DEGRAUS E SOLEIRAS, ASSENTADO COM ARGAMASSA AC-III CONFORME PROJETO | 1 |  | 0
31.3 |  | UND | PLACA DE SINALIZAÇÃO EM BRAILLE E AUTORELEVO 20 X 40 - ACRILICO COM SIMBOLO INTERNACIONAL DE ACESSO CONFORME PROJETO | 1 |  | 0
31.4 |  | M² | FECHADURA DE EMBUTIR COM CILINDRO, EXTERNA, COMPLETA, ACABAMENTO PADRÃO MÉDIO, INCLUSO EXECUÇÃO DE FURO - FORNECIMENTO E INSTALAÇÃO. AF_08/2015 | 1 |  | 0
31.5 |  | UND | PORTA DE ALUMINIO 90 CM TIPO VENEZIANA COM PUXADOR HORIZONTAL E TARJETA LIVRE/OCUPADO | 1 |  | 0
31.6 |  | UND | RETIRADA DE LOUÇAS SANITÁRIAS | 2 |  | 0
31.7 |  | UND | READEQUAÇÃO DE PONTO HIDRAULICO PARA VASO SANITÁRIO | 1 |  | 0
31.8 |  | UND | LAVATÓRIO LOUÇA BRANCA SUSPENSO, 29,5 X 39CM OU EQUIVALENTE, PADRÃO (POPULAR, INCLUSO SIFÃO FLEXÍVEL EM PVC, VÁLVULA E ENGATE FLEXÍVEL 30CM E M PLÁSTICO E TORNEIRA CROMADA DE MESA, PADRÃO POPULAR - FORNECIMENTO E INSTALAÇÃO. AF_12/2013 (PNE E WC SERVIÇO) | 1 |  | 0
31.9 |  | UND | TORNEIRA LAVATORIO PRESSMATIC, VOLANTE TIPO ALAVANCA, PARA LAVATÓRIO DE P.N.E DOCOL OU SIMILAR | 1 |  | 0
31.10 |  | M² | ESPELHO CRISTAL, ESPESSURA 4MM, COM PARAFUSOS DE FIXAÇÃO, SEM MOLDURA | 0.36 |  | 0
31.11 |  | UND | READEQUAÇÃO DA ALTURA DE APARELHOS SANITÁRIOS ATRAVÉS DA INSTALAÇÃO DE SÓCULO NA BASE PARA ADEQUAÇÃO DA NORMA DE ACESSIBILIDADE NBR 9050, ITEM 7.3.14 | 1 |  | 0
31.12 |  | UND | BARRA DE APOIO RETA, EM ACO INOX POLIDO, COMPRIMENTO 40CM, DIAMETRO MINIMO 3, FIXAÇÃO VERTICAL NA PAREDE | 2 |  | 0
31.13 |  | UND | ADEQUAÇÃO DE ALTURA DE BARRAS DE APOIO EXISTENTES | 2 |  | 0
31.14 |  | M³ | CARGA MANUAL DE ENTULHO EM CAMINHAO BASCULANTE 6 M3 | 0.5 |  | 0
31.15 |  | M³ | LIMPEZA FINAL DA OBRA | 25 |  | 0
|  |  | TOTAL |  |  | 0
32 | ADEQUAÇÃO BANHEIRO FRAUDÁRIO
32.1 |  | UND | RETIRADA DE LOUÇAS SANITÁRIAS | 3 |  | 0
32.2 |  | UND | ADEQUAÇÃO PORTA SANITÁRIO ACESSÍVEL COM INSTALAÇÃO DE CHAPA E PUXADOR HORIZONTAL( COMPRIMENTO 45CM E DIAM. 3CM) | 1 |  | 0
32.3 |  | M² | FECHADURA DE EMBUTIR COM CILINDRO, EXTERNA, COMPLETA, ACABAMENTO PADRÃO MÉDIO, INCLUSO EXECUÇÃO DE FURO - FORNECIMENTO E INSTALAÇÃO. AF_08/2015 | 1 |  | 0
32.4 |  | UND | PLACA DE SINALIZAÇÃO EM BRAILLE E AUTORELEVO 20 X 40 - ACRILICO COM SIMBOLO INTERNACIONAL DE ACESSO CONFORME PROJETO | 1 |  | 0
32.5 |  | UND | VASO SANITÁRIO SIFONADO COM CAIXA ACOPLADA LOUÇA BRANCA, INCLUSO ENGAT E FLEXÍVEL EM PLÁSTICO BRANCO, 1/2 X 40CM - FORNECIMENTO E INSTALAÇÃO. AF_12/2013 | 2 |  | 0
32.6 |  | M² | RETIRADA DE CHAPA DE GRANITO DE BOX DE BANHEIRO | 5.25 |  | 0
32.7 |  | M² | DIVISÓRIA GRANITO CINZA PARA BANHEIROS | 2.88 |  | 0
32.8 |  | UND | PORTA DE ALUMINIO 90 CM TIPO VENEZIANA COM PUXADOR HORIZONTAL E TARJETA LIVRE/OCUPADO | 1 |  | 0
32.9 |  | UND | LAVATÓRIO LOUÇA BRANCA SUSPENSO, 29,5 X 39CM OU EQUIVALENTE, PADRÃO (POPULAR, INCLUSO SIFÃO FLEXÍVEL EM PVC, VÁLVULA E ENGATE FLEXÍVEL 30CM E M PLÁSTICO E TORNEIRA CROMADA DE MESA, PADRÃO POPULAR - FORNECIMENTO E INSTALAÇÃO. AF_12/2013 (PNE E WC SERVIÇO) | 1 |  | 0
32.10 |  | UND | TORNEIRA LAVATORIO PRESSMATIC, VOLANTE TIPO ALAVANCA, PARA LAVATÓRIO DE P.N.E DOCOL OU SIMILAR | 1 |  | 0
32.11 |  | M² | ESPELHO CRISTAL, ESPESSURA 4MM, COM PARAFUSOS DE FIXAÇÃO, SEM MOLDURA | 0.54 |  | 0
32.12 |  | UND | BARRA DE APOIO HORIZONTAL, EM AÇO INOX PARA P.N.E L = 80CM (VASO SANITÁRIO) CONFORME NBR 9050 | 2 |  | 0
32.13 |  | UND | BARRA DE APOIO EM TUBO DE AÇO INOXIDÁVEL OU ALUMÍNIO, COM 70 CM, DIAM. 30 À 45 MM, FIXAÇÃO VERTICAL OU HORIZONTAL | 1 |  | 0
32.14 |  | UND | BARRA DE APOIO RETA, EM ACO INOX POLIDO, COMPRIMENTO 40CM, DIAMETRO MINIMO 3, FIXAÇÃO VERTICAL NA PAREDE | 2 |  | 0
32.15 |  | UND | TOALHEIRO PLASTICO TIPO DISPENSER PARA PAPEL TOALHA INTERFOLHADO | 1 |  | 0
32.16 |  | UND | SABONETEIRA PLASTICA TIPO DISPENSER PARA SABONETE LIQUIDO COM RESERVATORIO 800 A 1500 ML | 1 |  | 0
32.17 |  | UND | TOALHEIRO PLASTICO TIPO DISPENSER PARA PAPEL TOALHA INTERFOLHADO PARA BOX SANITÁRIO | 1 |  | 0
32.18 |  | M³ | CARGA MANUAL DE ENTULHO EM CAMINHAO BASCULANTE 6 M3 | 0.5 |  | 0
32.19 |  | M³ | LIMPEZA FINAL DA OBRA | 10 |  | 0
|  |  | TOTAL |  |  | 0
33 | ADEQUAÇÃO ESCADA PRINCIPAL
33.1 |  | M² | DEMOLIÇÃO DE LAJES, DE FORMA MECANIZADA COM MARTELETE, SEM REAPROVEITAMENTO. AF_12/2017 | 1.5 |  | 0
33.2 |  | M² | FABRICAÇÃO DE FÔRMA PARA ESCADAS, COM 2 LANCES, EM CHAPA DE MADEIRA COMPENSADA RESINADA E=17 MM. AF_01/2017 | 26 |  | 0
33.3 |  | M² | EXECUÇÃO DE PASSEIO (CALÇADA) OU PISO DE CONCRETO COM CONCRETO MOLDADO IN LOCO, USINADO, ACABAMENTO CONVENCIONAL, ESPESSURA 8 CM, ARMADO. AF_07/2016 | 26 |  | 0
33.4 |  | M² | REVESTIMENTO CERÂMICO PARA PISO COM PLACAS TIPO PORCELANATO DE DIMENSÕES 60X60 CM APLICADA EM AMBIENTES DE ÁREA MAIOR QUE 10 M². AF_06/2014 | 26 |  | 0
33.5 |  | M | ASSENTAMENTO DE SOLEIRA EM GRANITO TABEIRA, DEGRAUS E SOLEIRAS, ASSENTADO COM ARGAMASSA AC-III | 32 |  | 0
33.6 |  | M | ADEQUAÇÃO TUBOS DE AÇO INOX EM CORRIMAO E GUARDA-CORPO | 76.2 |  | 0
33.7 |  | UND | SINALIZAÇÃO EM BRAILE EM ALUMÍNIO AUTO ADESIVO (100X30) MM COM ESP. 0,25MM - INDICA O PAVIMENTO | 8 |  | 0
33.8 |  | UND | INSTALAÇÃO DE FAIXA DE SINALIZAÇÃO VISUAL FOTOLUMINESCENTE DE DEGRAUS COM COLA | 40 |  | 0
33.9 |  | UND | INSTALAÇÃO DE FAIXA ANTIDERRAPANTE DE DEGRAUS | 20 |  | 0
33.10 |  | M³ | CARGA MANUAL DE ENTULHO EM CAMINHAO BASCULANTE 6 M3 | 3 |  | 0
33.11 |  | M³ | LIMPEZA FINAL DA OBRA | 40 |  | 0
|  |  | TOTAL |  |  | 0
34 | ADEQUAÇÃO SAÍDA 03 TÉRREO
34.1 |  | M³ | DEMOLIÇÃO DE ALVENARIA DE BLOCO FURADO, DE FORMA MANUAL, SEM REAPROVEITAMENTO. AF_12/2017 | 1.017 |  | 0
34.2 |  | M² | PAREDE COM PLACAS DE GESSO ACARTONADO (DRYWALL), PARA USO INTERNO, COM DUAS FACES SIMPLES E ESTRUTURA METÁLICA COM GUIAS DUPLAS, SEM VÃOS. AF_06/2017_P | 19 |  | 0
34.3 |  | UN | RECOLOCACAO DE FOLHAS DE PORTA DE PASSAGEM OU JANELA, CONSIDERANDO REAPROVEITAMENTO DO MATERIAL | 2 |  | 0
34.4 |  | UN | RETIRADA DE JANELAS PARA ADEQUAÇÃO PROJETO | 2 |  | 0
34.5 |  | UN | PORTA CORTA-FOGO 90X210X4CM - FORNECIMENTO E INSTALAÇÃO. AF_08/2015 | 1 |  | 0
34.6 |  | M² | APLICAÇÃO MANUAL DE PINTURA COM TINTA LÁTEX ACRÍLICA EM PAREDES, DUAS DEMÃOS. AF_06/2014 | 45 |  | 0
34.7 |  | UN | BARRA ANTIPANICO SIMPLES, COM FECHADURA LADO OPOSTO, COR CINZA | 1 |  | 0
34.8 |  | M³ | CARGA MANUAL DE ENTULHO EM CAMINHAO BASCULANTE 6 M3 | 1.5 |  | 0
34.9 |  | M³ | LIMPEZA FINAL DA OBRA | 20 |  | 0
|  |  | TOTAL |  |  | 0
35 | SANITÁRIO MASCULINO SERVIDORES TÉRREO
35.1 |  | UND | RETIRADA E ASSENTAMENTO DE SOLEIRA EM GRANITO VERDE UBATUBA, TABEIRA, DEGRAUS E SOLEIRAS, ASSENTADO COM ARGAMASSA AC-III CONFORME PROJETO | 1 |  | 0
35.2 |  | UND | ADEQUAÇÃO PORTA SANITÁRIO ACESSÍVEL COM INSTALAÇÃO DE CHAPA E PUXADOR HORIZONTAL( COMPRIMENTO 45CM E DIAM. 3CM) | 1 |  | 0
35.3 |  | UND | PLACA DE SINALIZAÇÃO EM BRAILLE E AUTORELEVO 20 X 40 - ACRILICO COM SIMBOLO INTERNACIONAL DE ACESSO CONFORME PROJETO | 1 |  | 0
35.4 |  | UND | ADEQUAÇÃO DA ALTURA DE APARELHOS DE MICTÓRIOS PARA ADEQUAÇÃO DA NORMA DE ACESSIBILIDADE, NBR 9050, INCLUINDO ALTURA DA VALVULA DE ACIONAMENTO | 1 |  | 0
35.5 |  | UND | BARRA DE APOIO EM TUBO DE AÇO INOXIDÁVEL OU ALUMÍNIO, COM 70 CM, DIAM. 30 À 45 MM, FIXAÇÃO VERTICAL OU HORIZONTAL | 2 |  | 0
35.6 |  | UND | RETIRADA DE CHAPA DE GRANITO DE BOX DE BANHEIRO | 0.24 |  | 0
35.7 |  | UND | PORTA DE 90CM EM ALUMINIO COM PUXADOR HORIZONTAL E TARJETA LIVRE/OCUPADO | 1 |  | 0
35.8 |  | M² | ESPELHO CRISTAL, ESPESSURA 4MM, COM PARAFUSOS DE FIXAÇÃO, SEM MOLDURA | 0.54 |  | 0
35.9 |  | UND | RETIRADA DE LOUÇAS SANITÁRIAS | 2 |  | 0
35.10 |  | M² | PAREDE COM PLACAS DE GESSO ACARTONADO (DRYWALL), PARA USO INTERNO, COM UMA FACE SIMPLES E ESTRUTURA METÁLICA COM GUIAS SIMPLES, SEM VÃOS. AF_06/2017_P | 3.3 |  | 0
35.11 |  | M² | REVESTIMENTO CERÂMICO PARA PAREDES INTERNAS COM PLACAS TIPO ESMALTADA EXTRA DE DIMENSÕES 25X35 CM APLICADAS EM AMBIENTES DE ÁREA MENOR QUE 5M² A MEIA ALTURA DAS PAREDES. AF_06/2014 | 3.3 |  | 0
35.12 |  | UND | LAVATÓRIO LOUÇA BRANCA SUSPENSO, 29,5 X 39CM OU EQUIVALENTE, PADRÃO (POPULAR, INCLUSO SIFÃO FLEXÍVEL EM PVC, VÁLVULA E ENGATE FLEXÍVEL 30CM E M PLÁSTICO E TORNEIRA CROMADA DE MESA, PADRÃO POPULAR - FORNECIMENTO E INSTALAÇÃO. AF_12/2013 (PNE E WC SERVIÇO) | 1 |  | 0
35.13 |  | UND | TORNEIRA LAVATORIO PRESSMATIC, VOLANTE TIPO ALAVANCA, PARA LAVATÓRIO DE P.N.E DOCOL OU SIMILAR | 1 |  | 0
35.14 |  | UND | READEQUAÇÃO DA ALTURA DE APARELHOS SANITÁRIOS ATRAVÉS DA INSTALAÇÃO DE SÓCULO NA BASE PARA ADEQUAÇÃO DA NORMA DE ACESSIBILIDADE NBR 9050, ITEM 7.3.14 | 1 |  | 0
35.15 |  | UND | BARRA DE APOIO RETA, EM ACO INOX POLIDO, COMPRIMENTO 40CM, DIAMETRO MINIMO 3, FIXAÇÃO VERTICAL NA PAREDE | 2 |  | 0
35.16 |  | UND | ADEQUAÇÃO DE ALTURA DE BARRAS DE APOIO EXISTENTES | 2 |  | 0
35.17 |  | M³ | CARGA MANUAL DE ENTULHO EM CAMINHAO BASCULANTE 6 M3 | 0.5 |  | 0
35.18 |  | M³ | LIMPEZA FINAL DA OBRA | 20 |  | 0
|  |  | TOTAL |  |  | 0
36 | SANITÁRIO FEMININO SERVIDORES TÉRREO
36.1 |  | UND | RETIRADA E ASSENTAMENTO DE SOLEIRA EM GRANITO VERDE UBATUBA, TABEIRA, DEGRAUS E SOLEIRAS, ASSENTADO COM ARGAMASSA AC-III CONFORME PROJETO | 1 |  | 0
36.2 |  | UND | ADEQUAÇÃO PORTA SANITÁRIO ACESSÍVEL COM INSTALAÇÃO DE CHAPA E PUXADOR HORIZONTAL( COMPRIMENTO 45CM E DIAM. 3CM) | 1 |  | 0
36.3 |  | UND | PLACA DE SINALIZAÇÃO EM BRAILLE E AUTORELEVO 20 X 40 - ACRILICO COM SIMBOLO INTERNACIONAL DE ACESSO CONFORME PROJETO | 1 |  | 0
36.4 |  | UND | PORTA DE ALUMINIO 90 CM TIPO VENEZIANA COM PUXADOR HORIZONTAL E TARJETA LIVRE/OCUPADO | 1 |  | 0
36.5 |  | M² | ESPELHO CRISTAL, ESPESSURA 4MM, COM PARAFUSOS DE FIXAÇÃO, SEM MOLDURA | 0.54 |  | 0
36.6 |  | UND | RETIRADA DE LOUÇAS SANITÁRIAS | 2 |  | 0
36.7 |  | M² | PAREDE COM PLACAS DE GESSO ACARTONADO (DRYWALL), PARA USO INTERNO, COM UMA FACE SIMPLES E ESTRUTURA METÁLICA COM GUIAS SIMPLES, SEM VÃOS. AF_06/2017_P | 2.7 |  | 0
36.8 |  | M² | REVESTIMENTO CERÂMICO PARA PAREDES INTERNAS COM PLACAS TIPO ESMALTADA EXTRA DE DIMENSÕES 25X35 CM APLICADAS EM AMBIENTES DE ÁREA MENOR QUE 5M² A MEIA ALTURA DAS PAREDES. AF_06/2014 | 2.7 |  | 0
36.9 |  | UND | LAVATÓRIO LOUÇA BRANCA SUSPENSO, 29,5 X 39CM OU EQUIVALENTE, PADRÃO (POPULAR, INCLUSO SIFÃO FLEXÍVEL EM PVC, VÁLVULA E ENGATE FLEXÍVEL 30CM E M PLÁSTICO E TORNEIRA CROMADA DE MESA, PADRÃO POPULAR - FORNECIMENTO E INSTALAÇÃO. AF_12/2013 (PNE E WC SERVIÇO) | 1 |  | 0
36.10 |  | UND | TORNEIRA LAVATORIO PRESSMATIC, VOLANTE TIPO ALAVANCA, PARA LAVATÓRIO DE P.N.E DOCOL OU SIMILAR | 1 |  | 0
36.11 |  | UND | READEQUAÇÃO DA ALTURA DE APARELHOS SANITÁRIOS ATRAVÉS DA INSTALAÇÃO DE SÓCULO NA BASE PARA ADEQUAÇÃO DA NORMA DE ACESSIBILIDADE NBR 9050, ITEM 7.3.14 | 1 |  | 0
36.12 |  | UND | BARRA DE APOIO RETA, EM ACO INOX POLIDO, COMPRIMENTO 40CM, DIAMETRO MINIMO 3, FIXAÇÃO VERTICAL NA PAREDE | 2 |  | 0
36.13 |  | UND | ADEQUAÇÃO DE ALTURA DE BARRAS DE APOIO EXISTENTES | 2 |  | 0
36.14 |  | M³ | CARGA MANUAL DE ENTULHO EM CAMINHAO BASCULANTE 6 M3 | 0.5 |  | 0
36.15 |  | M³ | LIMPEZA FINAL DA OBRA | 20 |  | 0
|  |  | TOTAL |  |  | 0
37 | ADEQUAÇÃO VESTIÁRIO FEMININO ADMINISTRATIVO
37.1 |  | UND | RETIRADA E ASSENTAMENTO DE SOLEIRA EM GRANITO VERDE UBATUBA, TABEIRA, DEGRAUS E SOLEIRAS, ASSENTADO COM ARGAMASSA AC-III CONFORME PROJETO | 1 |  | 0
37.2 |  | UND | ADEQUAÇÃO PORTA SANITÁRIO ACESSÍVEL COM INSTALAÇÃO DE CHAPA E PUXADOR HORIZONTAL( COMPRIMENTO 45CM E DIAM. 3CM) | 1 |  | 0
37.3 |  | M² | FECHADURA DE EMBUTIR COM CILINDRO, EXTERNA, COMPLETA, ACABAMENTO PADRÃO MÉDIO, INCLUSO EXECUÇÃO DE FURO - FORNECIMENTO E INSTALAÇÃO. AF_08/2015 | 1 |  | 0
37.4 |  | UND | PLACA DE SINALIZAÇÃO EM BRAILLE E AUTORELEVO 20 X 40 - ACRILICO COM SIMBOLO INTERNACIONAL DE ACESSO CONFORME PROJETO | 1 |  | 0
37.5 |  | M² | BANCO DE CONCRETO ACESSÍVEL - FORNECIMENTO E INSTALAÇÃO COM ACABAMENTO EM PINTURA EPOXI CONFORME PROJETO ARQUITETONICO | 0.65 |  | 0
37.6 |  | M² | PINTURA ACRILICA PARA SINALIZAÇÃO HORIZONTAL EM PISO CIMENTADO (PICTOGRAMA- COR AZUL) | 0.2 |  | 0
37.7 |  | M² | PINTURA ACRILICA PARA SINALIZAÇÃO HORIZONTAL EM PISO CIMENTADO (PICTOGRAMA - COR BRANCA) | 0.76 |  | 0
37.8 |  | M² | RETIRADA DE CHAPA DE GRANITO DE BOX DE BANHEIRO | 6.3 |  | 0
37.9 |  | M² | CONSTRUÇÃO DE ALVENARIA COM REVESTIMENTO CERAMICO PARA ADEQUAR BANHEIRO | 2.75 |  | 0
37.10 |  | UND | PORTA DE CORRER ALUMINIO 90 CM TIPO VENEZIANA COM PUXADOR HORIZONTAL E TARJETA LIVRE/OCUPADO | 1 |  | 0
37.11 |  | M | FILETE DE GRANITO BOX CHUVEIRO H=2CM | 0.9 |  | 0
37.12 |  | UND | BARRA DE APOIO EM TUBO DE AÇO INOXIDÁVEL OU ALUMÍNIO, COM 70 CM, DIAM. 30 À 45 MM, FIXAÇÃO VERTICAL NA PAREDE | 3 |  | 0
37.13 |  | UND | FORNECIMENTO E INSTALAÇÃO DE BANCO ARTICULADO EM AÇO INOX 70X45 CM, PARA BANHO PNE | 1 |  | 0
37.14 |  | UND | INSTALAÇÃO DE CHUVEIRO ELETRICO, INCLUINDO MUDANÇA DE PONTO HIDRÁULICO | 1 |  | 0
37.15 |  | UND | PORTA DE CORRER ALUMINIO 90 CM TIPO VENEZIANA COM PUXADOR HORIZONTAL E TARJETA LIVRE/OCUPADO | 1 |  | 0
37.16 |  | UND | RETIRADA DE LOUÇAS SANITÁRIAS | 2 |  | 0
37.17 |  | M² | PAREDE COM PLACAS DE GESSO ACARTONADO (DRYWALL), PARA USO INTERNO, COM UMA FACE SIMPLES E ESTRUTURA METÁLICA COM GUIAS SIMPLES, SEM VÃOS. AF_06/2017_P | 2.2 |  | 0
37.18 |  | M² | REVESTIMENTO CERÂMICO PARA PAREDES INTERNAS COM PLACAS TIPO ESMALTADA EXTRA DE DIMENSÕES 25X35 CM APLICADAS EM AMBIENTES DE ÁREA MENOR QUE 5M² A MEIA ALTURA DAS PAREDES. AF_06/2014 | 2.2 |  | 0
37.19 |  | M² | RELOCAÇÃO DE PLACAS DIVISÓRIAS DE GRANILITE, CONSIDERANDO REAPROVEITAMENTO DO MATERIAL | 1.8 |  | 0
37.20 |  | UND | READEQUAÇÃO DA ALTURA DE APARELHOS SANITÁRIOS ATRAVÉS DA INSTALAÇÃO DE SÓCULO NA BASE PARA ADEQUAÇÃO DA NORMA DE ACESSIBILIDADE NBR 9050, ITEM 7.3.14 | 1 |  | 0
37.21 |  | UND | BARRA DE APOIO HORIZONTAL, EM AÇO INOX PARA P.N.E L = 80CM (VASO SANITÁRIO) CONFORME NBR 9050 | 2 |  | 0
37.22 |  | UND | BARRA DE APOIO EM TUBO DE AÇO INOXIDÁVEL OU ALUMÍNIO, COM 70 CM, DIAM. 30 À 45 MM, FIXAÇÃO VERTICAL OU HORIZONTAL | 3 |  | 0
37.23 |  | UND | TOALHEIRO PLASTICO TIPO DISPENSER PARA PAPEL TOALHA INTERFOLHADO | 1 |  | 0
37.24 |  | UND | SABONETEIRA PLASTICA TIPO DISPENSER PARA SABONETE LIQUIDO COM RESERVATORIO 800 A 1500 ML | 1 |  | 0
37.25 |  | UND | TOALHEIRO PLASTICO TIPO DISPENSER PARA PAPEL TOALHA INTERFOLHADO PARA BOX SANITÁRIO | 1 |  | 0
37.26 |  | UND | TORNEIRA LAVATORIO PRESSMATIC, VOLANTE TIPO ALAVANCA, PARA LAVATÓRIO DE P.N.E DOCOL OU SIMILAR | 1 |  | 0
37.27 |  | UND | LAVATÓRIO LOUÇA BRANCA SUSPENSO, 29,5 X 39CM OU EQUIVALENTE, PADRÃO (POPULAR, INCLUSO SIFÃO FLEXÍVEL EM PVC, VÁLVULA E ENGATE FLEXÍVEL 30CM E M PLÁSTICO E TORNEIRA CROMADA DE MESA, PADRÃO POPULAR - FORNECIMENTO E INSTALAÇÃO. AF_12/2013 (PNE E WC SERVIÇO) | 1 |  | 0
37.28 |  | UND | BARRA DE APOIO RETA, EM ACO INOX POLIDO, COMPRIMENTO 40CM, DIAMETRO MINIMO 3, FIXAÇÃO VERTICAL NA PAREDE | 3 |  | 0
37.29 |  | M² | ESPELHO CRISTAL, ESPESSURA 4MM, COM PARAFUSOS DE FIXAÇÃO, SEM MOLDURA | 0.54 |  | 0
37.30 |  | M³ | CARGA MANUAL DE ENTULHO EM CAMINHAO BASCULANTE 6 M3 | 1 |  | 0
37.31 |  | M³ | LIMPEZA FINAL DA OBRA | 30 |  | 0
|  |  | TOTAL |  |  | 0
38 | ADEQUAÇÃO VESTIÁRIO MASCULINO ADMINISTRATIVO
38.1 |  | UND | RETIRADA E ASSENTAMENTO DE SOLEIRA EM GRANITO VERDE UBATUBA, TABEIRA, DEGRAUS E SOLEIRAS, ASSENTADO COM ARGAMASSA AC-III CONFORME PROJETO | 1 |  | 0
38.2 |  | UND | ADEQUAÇÃO PORTA SANITÁRIO ACESSÍVEL COM INSTALAÇÃO DE CHAPA E PUXADOR HORIZONTAL( COMPRIMENTO 45CM E DIAM. 3CM) | 1 |  | 0
38.3 |  | M² | FECHADURA DE EMBUTIR COM CILINDRO, EXTERNA, COMPLETA, ACABAMENTO PADRÃO MÉDIO, INCLUSO EXECUÇÃO DE FURO - FORNECIMENTO E INSTALAÇÃO. AF_08/2015 | 1 |  | 0
38.4 |  | UND | PLACA DE SINALIZAÇÃO EM BRAILLE E AUTORELEVO 20 X 40 - ACRILICO COM SIMBOLO INTERNACIONAL DE ACESSO CONFORME PROJETO | 1 |  | 0
38.5 |  | M² | BANCO DE CONCRETO ACESSÍVEL - FORNECIMENTO E INSTALAÇÃO COM ACABAMENTO EM PINTURA EPOXI CONFORME PROJETO ARQUITETONICO | 0.736 |  | 0
38.6 |  | M² | PINTURA ACRILICA PARA SINALIZAÇÃO HORIZONTAL EM PISO CIMENTADO (PICTOGRAMA- COR AZUL) | 0.2 |  | 0
38.7 |  | M² | PINTURA ACRILICA PARA SINALIZAÇÃO HORIZONTAL EM PISO CIMENTADO (PICTOGRAMA - COR BRANCA) | 0.76 |  | 0
38.8 |  | M² | RETIRADA DE CHAPA DE GRANITO DE BOX DE BANHEIRO | 5.4 |  | 0
38.9 |  | M² | CONSTRUÇÃO DE ALVENARIA COM REVESTIMENTO CERAMICO PARA ADEQUAR BANHEIRO | 2.75 |  | 0
38.10 |  | M² | DIVISÓRIA GRANITO CINZA PARA BANHEIROS | 0.96 |  | 0
38.11 |  | UND | BARRA DE APOIO RETA, EM ACO INOX POLIDO, COMPRIMENTO 40CM, DIAMETRO MINIMO 3, FIXAÇÃO VERTICAL NA PAREDE | 2 |  | 0
38.12 |  | UND | ADEQUAÇÃO PONTO VALVULA MICTORIO | 1 |  | 0
38.13 |  | M² | RELOCAÇÃO DE PLACAS DIVISÓRIAS DE GRANILITE, CONSIDERANDO REAPROVEITAMENTO DO MATERIAL | 4.86 |  | 0
38.14 |  | M | FILETE DE GRANITO BOX CHUVEIRO H=2CM | 0.9 |  | 0
38.15 |  | UND | BARRA DE APOIO EM TUBO DE AÇO INOXIDÁVEL OU ALUMÍNIO, COM 70 CM, DIAM. 30 À 45 MM, FIXAÇÃO VERTICAL OU HORIZONTAL | 2 |  | 0
38.16 |  | UND | FORNECIMENTO E INSTALAÇÃO DE BANCO ARTICULADO EM AÇO INOX 70X45 CM, PARA BANHO PNE | 1 |  | 0
38.17 |  | UND | BARRA DE APOIO EM TUBO DE AÇO INOXIDÁVEL OU ALUMÍNIO, COM 70 CM, DIAM. 30 À 45 MM, FIXAÇÃO VERTICAL OU HORIZONTAL | 1 |  | 0
38.18 |  | UND | PORTA DE ALUMINIO 90 CM TIPO VENEZIANA COM PUXADOR HORIZONTAL E TARJETA LIVRE/OCUPADO | 1 |  | 0
38.19 |  | UND | INSTALAÇÃO DE CHUVEIRO ELETRICO, INCLUINDO MUDANÇA DE PONTO HIDRÁULICO | 1 |  | 0
38.20 |  | UND | RETIRADA DE LOUÇAS SANITÁRIAS | 1 |  | 0
38.21 |  | UND | READEQUAÇÃO DA ALTURA DE APARELHOS SANITÁRIOS ATRAVÉS DA INSTALAÇÃO DE SÓCULO NA BASE PARA ADEQUAÇÃO DA NORMA DE ACESSIBILIDADE NBR 9050, ITEM 7.3.14 | 1 |  | 0
38.22 |  | UND | LAVATÓRIO LOUÇA BRANCA SUSPENSO, 29,5 X 39CM OU EQUIVALENTE, PADRÃO (POPULAR, INCLUSO SIFÃO FLEXÍVEL EM PVC, VÁLVULA E ENGATE FLEXÍVEL 30CM E M PLÁSTICO E TORNEIRA CROMADA DE MESA, PADRÃO POPULAR - FORNECIMENTO E INSTALAÇÃO. AF_12/2013 (PNE E WC SERVIÇO) | 1 |  | 0
38.23 |  | UND | BARRA DE APOIO HORIZONTAL, EM AÇO INOX PARA P.N.E L = 80CM (VASO SANITÁRIO) CONFORME NBR 9050 | 2 |  | 0
38.24 |  | UND | BARRA DE APOIO EM TUBO DE AÇO INOXIDÁVEL OU ALUMÍNIO, COM 70 CM, DIAM. 30 À 45 MM, FIXAÇÃO VERTICAL OU HORIZONTAL | 3 |  | 0
38.25 |  | UND | BARRA DE APOIO RETA, EM ACO INOX POLIDO, COMPRIMENTO 40CM, DIAMETRO MINIMO 3, FIXAÇÃO VERTICAL NA PAREDE | 3 |  | 0
38.26 |  | UND | TOALHEIRO PLASTICO TIPO DISPENSER PARA PAPEL TOALHA INTERFOLHADO | 1 |  | 0
38.27 |  | UND | SABONETEIRA PLASTICA TIPO DISPENSER PARA SABONETE LIQUIDO COM RESERVATORIO 800 A 1500 ML | 1 |  | 0
38.28 |  | UND | TOALHEIRO PLASTICO TIPO DISPENSER PARA PAPEL TOALHA INTERFOLHADO PARA BOX SANITÁRIO | 1 |  | 0
38.29 |  | UND | TORNEIRA LAVATORIO PRESSMATIC, VOLANTE TIPO ALAVANCA, PARA LAVATÓRIO DE P.N.E DOCOL OU SIMILAR | 1 |  | 0
38.30 |  | M² | ESPELHO CRISTAL, ESPESSURA 4MM, COM PARAFUSOS DE FIXAÇÃO, SEM MOLDURA | 0.54 |  | 0
38.31 |  | M³ | CARGA MANUAL DE ENTULHO EM CAMINHAO BASCULANTE 6 M3 | 1 |  | 0
38.32 |  | M³ | LIMPEZA FINAL DA OBRA | 30 |  | 0
|  |  | TOTAL |  |  | 0
39 | ADEQUAÇÃO PORTA ESCADA TÉRREO
39.1 |  | M² | REMOÇÃO DE PORTAS, DE FORMA MANUAL, SEM REAPROVEITAMENTO. AF_12/2017 | 1.89 |  | 0
39.2 |  | M² | FECHAR VÃO DA PORTA COM ALVENARIA E PINTURA CONFORME PROJETO | 3.5 |  | 0
39.3 |  | M³ | LIMPEZA FINAL DA OBRA | 8 |  | 0
|  |  | TOTAL |  |  | 0
40 | ADEQUAÇÃO SANITARIO MASCULINO SUPERIOR ADMINISTRATIVO
40.1 |  | UND | ADEQUAÇÃO PORTA SANITÁRIO ACESSÍVEL COM INSTALAÇÃO DE CHAPA E PUXADOR HORIZONTAL( COMPRIMENTO 45CM E DIAM. 3CM) | 1 |  | 0
40.2 |  | M² | FECHADURA DE EMBUTIR COM CILINDRO, EXTERNA, COMPLETA, ACABAMENTO PADRÃO MÉDIO, INCLUSO EXECUÇÃO DE FURO - FORNECIMENTO E INSTALAÇÃO. AF_08/2015 | 1 |  | 0
40.3 |  | UND | PLACA DE SINALIZAÇÃO EM BRAILLE E AUTORELEVO 20 X 40 - ACRILICO COM SIMBOLO INTERNACIONAL DE ACESSO CONFORME PROJETO | 1 |  | 0
40.4 |  | M² | RETIRADA DE CHAPA DE GRANITO DE BOX DE BANHEIRO | 0.48 |  | 0
40.5 |  | M² | DIVISÓRIA GRANITO CINZA PARA BANHEIROS | 0.96 |  | 0
40.6 |  | UND | ADEQUAÇÃO DA ALTURA DE APARELHOS DE MICTÓRIOS PARA ADEQUAÇÃO DA NORMA DE ACESSIBILIDADE, NBR 9050, INCLUINDO ALTURA DA VALVULA DE ACIONAMENTO | 1 |  | 0
40.7 |  | UND | INVERTER SENTIDO DE ABERTURA PORTA DO BANHEIRO E INSTALAR PUXADOR HORIZONTAL | 1 |  | 0
40.8 |  | UND | RETIRADA DE LOUÇAS SANITÁRIAS | 2 |  | 0
40.9 |  | UND | LAVATÓRIO LOUÇA BRANCA SUSPENSO, 29,5 X 39CM OU EQUIVALENTE, PADRÃO (POPULAR, INCLUSO SIFÃO FLEXÍVEL EM PVC, VÁLVULA E ENGATE FLEXÍVEL 30CM E M PLÁSTICO E TORNEIRA CROMADA DE MESA, PADRÃO POPULAR - FORNECIMENTO E INSTALAÇÃO. AF_12/2013 (PNE E WC SERVIÇO) | 1 |  | 0
40.10 |  | UND | READEQUAÇÃO DA ALTURA DE APARELHOS SANITÁRIOS ATRAVÉS DA INSTALAÇÃO DE SÓCULO NA BASE PARA ADEQUAÇÃO DA NORMA DE ACESSIBILIDADE NBR 9050, ITEM 7.3.14 | 1 |  | 0
40.11 |  | UND | BARRA DE APOIO EM TUBO DE AÇO INOXIDÁVEL OU ALUMÍNIO, COM 70 CM, DIAM. 30 À 45 MM, FIXAÇÃO VERTICAL OU HORIZONTAL | 2 |  | 0
40.12 |  | UND | ADEQUAÇÃO DE ALTURA DE BARRAS DE APOIO EXISTENTES | 2 |  | 0
40.13 |  | UND | BARRA DE APOIO RETA, EM ACO INOX POLIDO, COMPRIMENTO 40CM, DIAMETRO MINIMO 3, FIXAÇÃO VERTICAL NA PAREDE | 2 |  | 0
40.14 |  | UND | TORNEIRA LAVATORIO PRESSMATIC, VOLANTE TIPO ALAVANCA, PARA LAVATÓRIO DE P.N.E DOCOL OU SIMILAR | 1 |  | 0
40.15 |  | UND | TOALHEIRO PLASTICO TIPO DISPENSER PARA PAPEL TOALHA INTERFOLHADO | 1 |  | 0
40.16 |  | UND | SABONETEIRA PLASTICA TIPO DISPENSER PARA SABONETE LIQUIDO COM RESERVATORIO 800 A 1500 ML | 1 |  | 0
40.17 |  | UND | TOALHEIRO PLASTICO TIPO DISPENSER PARA PAPEL TOALHA INTERFOLHADO PARA BOX SANITÁRIO | 1 |  | 0
40.18 |  | M² | ESPELHO CRISTAL, ESPESSURA 4MM, COM PARAFUSOS DE FIXAÇÃO, SEM MOLDURA | 0.54 |  | 0
40.19 |  | M³ | LIMPEZA FINAL DA OBRA | 20 |  | 0
|  |  | TOTAL |  |  | 0
41 | ADEQUAÇÃO SANITARIO FEMININO SUPERIOR ADMINISTRATIVO
41.1 |  | UND | ADEQUAÇÃO PORTA SANITÁRIO ACESSÍVEL COM INSTALAÇÃO DE CHAPA E PUXADOR HORIZONTAL( COMPRIMENTO 45CM E DIAM. 3CM) | 1 |  | 0
41.2 |  | M² | FECHADURA DE EMBUTIR COM CILINDRO, EXTERNA, COMPLETA, ACABAMENTO PADRÃO MÉDIO, INCLUSO EXECUÇÃO DE FURO - FORNECIMENTO E INSTALAÇÃO. AF_08/2015 | 1 |  | 0
41.3 |  | UND | PLACA DE SINALIZAÇÃO EM BRAILLE E AUTORELEVO 20 X 40 - ACRILICO COM SIMBOLO INTERNACIONAL DE ACESSO CONFORME PROJETO | 1 |  | 0
41.4 |  | UND | INVERTER SENTIDO DE ABERTURA PORTA DO BANHEIRO E INSTALAR PUXADOR HORIZONTAL | 1 |  | 0
41.5 |  | UND | RETIRADA DE LOUÇAS SANITÁRIAS | 2 |  | 0
41.6 |  | UND | LAVATÓRIO LOUÇA BRANCA SUSPENSO, 29,5 X 39CM OU EQUIVALENTE, PADRÃO (POPULAR, INCLUSO SIFÃO FLEXÍVEL EM PVC, VÁLVULA E ENGATE FLEXÍVEL 30CM E M PLÁSTICO E TORNEIRA CROMADA DE MESA, PADRÃO POPULAR - FORNECIMENTO E INSTALAÇÃO. AF_12/2013 (PNE E WC SERVIÇO) | 1 |  | 0
41.7 |  | UND | TORNEIRA LAVATORIO PRESSMATIC, VOLANTE TIPO ALAVANCA, PARA LAVATÓRIO DE P.N.E DOCOL OU SIMILAR | 1 |  | 0
41.8 |  | UND | READEQUAÇÃO DA ALTURA DE APARELHOS SANITÁRIOS ATRAVÉS DA INSTALAÇÃO DE SÓCULO NA BASE PARA ADEQUAÇÃO DA NORMA DE ACESSIBILIDADE NBR 9050, ITEM 7.3.14 | 1 |  | 0
41.9 |  | UND | BARRA DE APOIO RETA, EM ACO INOX POLIDO, COMPRIMENTO 40CM, DIAMETRO MINIMO 3, FIXAÇÃO VERTICAL NA PAREDE | 2 |  | 0
41.10 |  | UND | ADEQUAÇÃO DE ALTURA DE BARRAS DE APOIO EXISTENTES | 2 |  | 0
41.11 |  | UND | TOALHEIRO PLASTICO TIPO DISPENSER PARA PAPEL TOALHA INTERFOLHADO | 1 |  | 0
41.12 |  | UND | SABONETEIRA PLASTICA TIPO DISPENSER PARA SABONETE LIQUIDO COM RESERVATORIO 800 A 1500 ML | 1 |  | 0
41.13 |  | UND | TOALHEIRO PLASTICO TIPO DISPENSER PARA PAPEL TOALHA INTERFOLHADO PARA BOX SANITÁRIO | 1 |  | 0
41.14 |  | M² | ESPELHO CRISTAL, ESPESSURA 4MM, COM PARAFUSOS DE FIXAÇÃO, SEM MOLDURA | 0.54 |  | 0
41.15 |  | M³ | LIMPEZA FINAL DA OBRA | 20 |  | 0
|  |  | TOTAL |  |  | 0
42 | SANITÁRIO MASCULINO BIBLIOTECA
42.1 |  | UND | ADEQUAÇÃO PORTA SANITÁRIO ACESSÍVEL COM INSTALAÇÃO DE CHAPA E PUXADOR HORIZONTAL( COMPRIMENTO 45CM E DIAM. 3CM) | 1 |  | 0
42.2 |  | M² | FECHADURA DE EMBUTIR COM CILINDRO, EXTERNA, COMPLETA, ACABAMENTO PADRÃO MÉDIO, INCLUSO EXECUÇÃO DE FURO - FORNECIMENTO E INSTALAÇÃO. AF_08/2015 | 1 |  | 0
42.3 |  | UND | PLACA DE SINALIZAÇÃO EM BRAILLE E AUTORELEVO 20 X 40 - ACRILICO COM SIMBOLO INTERNACIONAL DE ACESSO CONFORME PROJETO | 1 |  | 0
42.4 |  | M² | RETIRADA DE CHAPA DE GRANITO DE BOX DE BANHEIRO | 0.84 |  | 0
42.5 |  | M² | DIVISÓRIA GRANITO CINZA PARA BANHEIROS | 0.96 |  | 0
42.6 |  | UND | ADEQUAÇÃO DA ALTURA DE APARELHOS DE MICTÓRIOS PARA ADEQUAÇÃO DA NORMA DE ACESSIBILIDADE, NBR 9050, INCLUINDO ALTURA DA VALVULA DE ACIONAMENTO | 1 |  | 0
42.7 |  | UND | BARRA DE APOIO EM TUBO DE AÇO INOXIDÁVEL OU ALUMÍNIO, COM 70 CM, DIAM. 30 À 45 MM, FIXAÇÃO VERTICAL OU HORIZONTAL | 2 |  | 0
42.8 |  | UND | PORTA DE ALUMINIO 90 CM TIPO VENEZIANA COM PUXADOR HORIZONTAL E TARJETA LIVRE/OCUPADO | 1 |  | 0
42.9 |  | M² | PAREDE COM PLACAS DE GESSO ACARTONADO (DRYWALL), PARA USO INTERNO, COM UMA FACE SIMPLES E ESTRUTURA METÁLICA COM GUIAS SIMPLES, SEM VÃOS. AF_06/2017_P | 2.16 |  | 0
42.10 |  | M² | REVESTIMENTO CERÂMICO PARA PAREDES INTERNAS COM PLACAS TIPO ESMALTADA EXTRA DE DIMENSÕES 25X35 CM APLICADAS EM AMBIENTES DE ÁREA MENOR QUE 5M² A MEIA ALTURA DAS PAREDES. AF_06/2014 | 2.16 |  | 0
42.11 |  | UND | RETIRADA DE LOUÇAS SANITÁRIAS | 2 |  | 0
42.12 |  | UND | LAVATÓRIO LOUÇA BRANCA SUSPENSO, 29,5 X 39CM OU EQUIVALENTE, PADRÃO (POPULAR, INCLUSO SIFÃO FLEXÍVEL EM PVC, VÁLVULA E ENGATE FLEXÍVEL 30CM E M PLÁSTICO E TORNEIRA CROMADA DE MESA, PADRÃO POPULAR - FORNECIMENTO E INSTALAÇÃO. AF_12/2013 (PNE E WC SERVIÇO) | 1 |  | 0
42.13 |  | UND | TORNEIRA LAVATORIO PRESSMATIC, VOLANTE TIPO ALAVANCA, PARA LAVATÓRIO DE P.N.E DOCOL OU SIMILAR | 1 |  | 0
42.14 |  | UND | READEQUAÇÃO DA ALTURA DE APARELHOS SANITÁRIOS ATRAVÉS DA INSTALAÇÃO DE SÓCULO NA BASE PARA ADEQUAÇÃO DA NORMA DE ACESSIBILIDADE NBR 9050, ITEM 7.3.14 | 1 |  | 0
42.15 |  | UND | BARRA DE APOIO RETA, EM ACO INOX POLIDO, COMPRIMENTO 40CM, DIAMETRO MINIMO 3, FIXAÇÃO VERTICAL NA PAREDE | 2 |  | 0
42.16 |  | UND | ADEQUAÇÃO DE ALTURA DE BARRAS DE APOIO EXISTENTES | 2 |  | 0
42.17 |  | M² | ESPELHO CRISTAL, ESPESSURA 4MM, COM PARAFUSOS DE FIXAÇÃO, SEM MOLDURA | 0.54 |  | 0
42.18 |  | M³ | LIMPEZA FINAL DA OBRA | 10 |  | 0
|  |  | TOTAL |  |  | 0
43 | SANITÁRIO FEMININO BIBLIOTECA
43.1 |  | UND | ADEQUAÇÃO PORTA SANITÁRIO ACESSÍVEL COM INSTALAÇÃO DE CHAPA E PUXADOR HORIZONTAL( COMPRIMENTO 45CM E DIAM. 3CM) | 1 |  | 0
43.2 |  | M² | FECHADURA DE EMBUTIR COM CILINDRO, EXTERNA, COMPLETA, ACABAMENTO PADRÃO MÉDIO, INCLUSO EXECUÇÃO DE FURO - FORNECIMENTO E INSTALAÇÃO. AF_08/2015 | 1 |  | 0
43.3 |  | UND | PLACA DE SINALIZAÇÃO EM BRAILLE E AUTORELEVO 20 X 40 - ACRILICO COM SIMBOLO INTERNACIONAL DE ACESSO CONFORME PROJETO | 1 |  | 0
43.4 |  | UND | PORTA DE ALUMINIO 90 CM TIPO VENEZIANA COM PUXADOR HORIZONTAL E TARJETA LIVRE/OCUPADO | 1 |  | 0
43.5 |  | M² | PAREDE COM PLACAS DE GESSO ACARTONADO (DRYWALL), PARA USO INTERNO, COM UMA FACE SIMPLES E ESTRUTURA METÁLICA COM GUIAS SIMPLES, SEM VÃOS. AF_06/2017_P | 0.6 |  | 0
43.6 |  | M² | REVESTIMENTO CERÂMICO PARA PAREDES INTERNAS COM PLACAS TIPO ESMALTADA EXTRA DE DIMENSÕES 25X35 CM APLICADAS EM AMBIENTES DE ÁREA MENOR QUE 5M² A MEIA ALTURA DAS PAREDES. AF_06/2014 | 0.6 |  | 0
43.7 |  | M² | RETIRADA DE CHAPA DE GRANITO DE BOX DE BANHEIRO | 0.36 |  | 0
43.8 |  | UND | RETIRADA DE LOUÇAS SANITÁRIAS | 2 |  | 0
43.9 |  | UND | LAVATÓRIO LOUÇA BRANCA SUSPENSO, 29,5 X 39CM OU EQUIVALENTE, PADRÃO (POPULAR, INCLUSO SIFÃO FLEXÍVEL EM PVC, VÁLVULA E ENGATE FLEXÍVEL 30CM E M PLÁSTICO E TORNEIRA CROMADA DE MESA, PADRÃO POPULAR - FORNECIMENTO E INSTALAÇÃO. AF_12/2013 (PNE E WC SERVIÇO) | 1 |  | 0
43.10 |  | UND | TORNEIRA LAVATORIO PRESSMATIC, VOLANTE TIPO ALAVANCA, PARA LAVATÓRIO DE P.N.E DOCOL OU SIMILAR | 1 |  | 0
43.11 |  | UND | READEQUAÇÃO DA ALTURA DE APARELHOS SANITÁRIOS ATRAVÉS DA INSTALAÇÃO DE SÓCULO NA BASE PARA ADEQUAÇÃO DA NORMA DE ACESSIBILIDADE NBR 9050, ITEM 7.3.14 | 1 |  | 0
43.12 |  | UND | BARRA DE APOIO RETA, EM ACO INOX POLIDO, COMPRIMENTO 40CM, DIAMETRO MINIMO 3, FIXAÇÃO VERTICAL NA PAREDE | 2 |  | 0
43.13 |  | UND | ADEQUAÇÃO DE ALTURA DE BARRAS DE APOIO EXISTENTES | 2 |  | 0
43.14 |  | M² | ESPELHO CRISTAL, ESPESSURA 4MM, COM PARAFUSOS DE FIXAÇÃO, SEM MOLDURA | 0.54 |  | 0
43.15 |  | M³ | LIMPEZA FINAL DA OBRA | 10 |  | 0
|  |  | TOTAL |  |  | 0
44 | SANITÁRIO FEMININO E MASCULINO DIREÇÃO GERAL
44.1 |  | UND | ADEQUAÇÃO PORTA SANITÁRIO ACESSÍVEL COM INSTALAÇÃO DE CHAPA E PUXADOR HORIZONTAL( COMPRIMENTO 45CM E DIAM. 3CM) | 2 |  | 0
44.2 |  | M² | FECHADURA DE EMBUTIR COM CILINDRO, EXTERNA, COMPLETA, ACABAMENTO PADRÃO MÉDIO, INCLUSO EXECUÇÃO DE FURO - FORNECIMENTO E INSTALAÇÃO. AF_08/2015 | 2 |  | 0
44.3 |  | UND | PLACA DE SINALIZAÇÃO EM BRAILLE E AUTORELEVO 20 X 40 - ACRILICO COM SIMBOLO INTERNACIONAL DE ACESSO CONFORME PROJETO | 2 |  | 0
44.4 |  | UND | RETIRADA DE LOUÇAS SANITÁRIAS | 4 |  | 0
44.5 |  | UND | LAVATÓRIO LOUÇA BRANCA SUSPENSO, 29,5 X 39CM OU EQUIVALENTE, PADRÃO (POPULAR, INCLUSO SIFÃO FLEXÍVEL EM PVC, VÁLVULA E ENGATE FLEXÍVEL 30CM E M PLÁSTICO E TORNEIRA CROMADA DE MESA, PADRÃO POPULAR - FORNECIMENTO E INSTALAÇÃO. AF_12/2013 (PNE E WC SERVIÇO) | 2 |  | 0
44.6 |  | UND | TORNEIRA LAVATORIO PRESSMATIC, VOLANTE TIPO ALAVANCA, PARA LAVATÓRIO DE P.N.E DOCOL OU SIMILAR | 2 |  | 0
44.7 |  | UND | ADEQUAÇÃO DE ALTURA DE BARRAS DE APOIO EXISTENTES | 2 |  | 0
44.8 |  | UND | READEQUAÇÃO DA ALTURA DE APARELHOS SANITÁRIOS ATRAVÉS DA INSTALAÇÃO DE SÓCULO NA BASE PARA ADEQUAÇÃO DA NORMA DE ACESSIBILIDADE NBR 9050, ITEM 7.3.14 | 2 |  | 0
44.9 |  | UND | TOALHEIRO PLASTICO TIPO DISPENSER PARA PAPEL TOALHA INTERFOLHADO | 2 |  | 0
44.10 |  | UND | SABONETEIRA PLASTICA TIPO DISPENSER PARA SABONETE LIQUIDO COM RESERVATORIO 800 A 1500 ML | 2 |  | 0
44.11 |  | UND | TOALHEIRO PLASTICO TIPO DISPENSER PARA PAPEL TOALHA INTERFOLHADO PARA BOX SANITÁRIO | 2 |  | 0
44.12 |  | UND | BARRA DE APOIO RETA, EM ACO INOX POLIDO, COMPRIMENTO 40CM, DIAMETRO MINIMO 3, FIXAÇÃO VERTICAL NA PAREDE | 4 |  | 0
44.13 |  | M² | ESPELHO CRISTAL, ESPESSURA 4MM, COM PARAFUSOS DE FIXAÇÃO, SEM MOLDURA | 1.08 |  | 0
44.14 |  | M³ | LIMPEZA FINAL DA OBRA | 6 |  | 0
|  |  | TOTAL |  |  | 0
45 | SANITÁRIO FEMININO E MASCULINO EXCLUSIVO BIBLIOTECA
45.1 |  | UND | ADEQUAÇÃO PORTA SANITÁRIO ACESSÍVEL COM INSTALAÇÃO DE CHAPA E PUXADOR HORIZONTAL( COMPRIMENTO 45CM E DIAM. 3CM) | 2 |  | 0
45.2 |  | M² | FECHADURA DE EMBUTIR COM CILINDRO, EXTERNA, COMPLETA, ACABAMENTO PADRÃO MÉDIO, INCLUSO EXECUÇÃO DE FURO - FORNECIMENTO E INSTALAÇÃO. AF_08/2015 | 2 |  | 0
45.3 |  | UND | PLACA DE SINALIZAÇÃO EM BRAILLE E AUTORELEVO 20 X 40 - ACRILICO COM SIMBOLO INTERNACIONAL DE ACESSO CONFORME PROJETO | 2 |  | 0
45.4 |  | UND | RETIRADA DE LOUÇAS SANITÁRIAS | 4 |  | 0
45.5 |  | UND | LAVATÓRIO LOUÇA BRANCA SUSPENSO, 29,5 X 39CM OU EQUIVALENTE, PADRÃO (POPULAR, INCLUSO SIFÃO FLEXÍVEL EM PVC, VÁLVULA E ENGATE FLEXÍVEL 30CM E M PLÁSTICO E TORNEIRA CROMADA DE MESA, PADRÃO POPULAR - FORNECIMENTO E INSTALAÇÃO. AF_12/2013 (PNE E WC SERVIÇO) | 2 |  | 0
45.6 |  | UND | TORNEIRA LAVATORIO PRESSMATIC, VOLANTE TIPO ALAVANCA, PARA LAVATÓRIO DE P.N.E DOCOL OU SIMILAR | 2 |  | 0
45.7 |  | UND | ADEQUAÇÃO DE ALTURA DE BARRAS DE APOIO EXISTENTES | 2 |  | 0
45.8 |  | UND | READEQUAÇÃO DA ALTURA DE APARELHOS SANITÁRIOS ATRAVÉS DA INSTALAÇÃO DE SÓCULO NA BASE PARA ADEQUAÇÃO DA NORMA DE ACESSIBILIDADE NBR 9050, ITEM 7.3.14 | 2 |  | 0
45.9 |  | UND | TOALHEIRO PLASTICO TIPO DISPENSER PARA PAPEL TOALHA INTERFOLHADO | 2 |  | 0
45.10 |  | UND | SABONETEIRA PLASTICA TIPO DISPENSER PARA SABONETE LIQUIDO COM RESERVATORIO 800 A 1500 ML | 2 |  | 0
45.11 |  | UND | TOALHEIRO PLASTICO TIPO DISPENSER PARA PAPEL TOALHA INTERFOLHADO PARA BOX SANITÁRIO | 2 |  | 0
45.12 |  | UND | BARRA DE APOIO RETA, EM ACO INOX POLIDO, COMPRIMENTO 40CM, DIAMETRO MINIMO 3, FIXAÇÃO VERTICAL NA PAREDE | 4 |  | 0
45.13 |  | M² | ESPELHO CRISTAL, ESPESSURA 4MM, COM PARAFUSOS DE FIXAÇÃO, SEM MOLDURA | 1.08 |  | 0
45.14 |  | M³ | LIMPEZA FINAL DA OBRA | 6 |  | 0
|  |  | TOTAL |  |  | 0
46 | ADEQUAÇÃO ESCADA EXTERNA ADMINISTRATIVO
46.1 |  | M³ | DEMOLIÇÃO DE ALVENARIA DE BLOCO FURADO, DE FORMA MANUAL, SEM REAPROVEITAMENTO (PARA COLOCAR PORTA PCF) | 0.44 |  | 0
46.2 |  | M² | REMOÇÃO DE PORTAS, DE FORMA MANUAL, SEM REAPROVEITAMENTO. AF_12/2017 | 1.8 |  | 0
46.3 |  | UND | PORTA CORTA-FOGO 90X210X4CM - FORNECIMENTO E INSTALAÇÃO | 1 |  | 0
46.4 |  | PAR | BARRA ANTIPANICO SIMPLES, CEGA LADO OPOSTO, COR CINZA | 1 |  | 0
46.5 |  | M² | INSTALAÇÃO DE PERFIL METALICO 1,50 CM PARA BOCEL CONFORME PROJETO E NORMAS | 18.4 |  | 0
46.6 |  | M² | INSTALAÇÃO DE COMPLEMENTO DE CHAPA XADREZ PARA PISO NA ESCADA METÁLICA (E GUIA DE BALIZAMENTO SE FOR O CASO) | 19.1 |  | 0
46.7 |  | M² | DEMOLIÇÃO PARTE PASSEIO PARA INSTALAÇÃO LADRILHO HIDRAULICO - DEMOLIÇÃO DE ARGAMASSAS, DE FORMA MANUAL, SEM REAPROVEITAMENTO. AF_12/2017 | 0.25 |  | 0
46.8 |  | M² | INSTALAÇÃO DE LADRILHO HIDRAULICO TÁTIIL DIRECIONAL OU ALERTA 25X25 COR AMARELA | 0.25 |  | 0
46.9 |  | M² | PISO TÁTIL DIRECIONAL OU ALERTA EMBORRACHADO COLORIDO (250X250) MM, ESP. 5 MM | 0.25 |  | 0
46.10 |  | M | CORRIMÃO EM AÇO GALVANIZADO Ø=3,8CM, DUPLO, H=92CM E 70CM, CONFORME INDICADO NO ITEM 6.7.16 DA NBR 9050/2004 INCLUÍDO FUNDO ANTICORROSIVO E PINTURA ESMALTE SINTÉTICO CONFORME DETALHADO NO PROJETO | 31.1 |  | 0
46.11 |  | M² | GUARDA-CORPO EM TUBO DE AÇO GALVANIZADO 1 1/2" | 12.39 |  | 0
46.12 |  | M² | PINTURA ESMALTE ALTO BRILHO, DUAS DEMÃOS, SOBRE SUPERFICIE METALICA | 12.39 |  | 0
46.13 |  | UND | SINALIZAÇÃO EM BRAILE EM ALUMÍNIO AUTO ADESIVO (100X30) MM COM ESP. 0,25MM - INDICA O PAVIMENTO | 4 |  | 0
46.14 |  | UND | INSTALAÇÃO DE FAIXA DE SINALIZAÇÃO VISUAL FOTOLUMINESCENTE DE DEGRAUS COM COLA | 40 |  | 0
46.15 |  | M³ | CARGA MANUAL DE ENTULHO EM CAMINHAO BASCULANTE 6 M3 | 5 |  | 0
46.16 |  | M³ | LIMPEZA FINAL DA OBRA | 20 |  | 0
|  |  | TOTAL |  |  | 0
47 | ADEQUAÇÃO SAÍDA 01 TÉRREO
47.1 |  | M³ | DEMOLIÇÃO DE ALVENARIA DE BLOCO FURADO, DE FORMA MANUAL, SEM REAPROVEITAMENTO. AF_12/2017 (JANELAS CIRCULAÇÃO) | 2.4 |  | 0
47.2 |  | M² | JANELA DE ALUMÍNIO DE CORRER, 2 FOLHAS, FIXAÇÃO COM PARAFUSO SOBRE CONTRAMARCO (EXCLUSIVE CONTRAMARCO), COM VIDROS PADRONIZADA. AF_07/2016 | 2.4 |  | 0
47.3 |  | M² | APLICAÇÃO MANUAL DE PINTURA COM TINTA LÁTEX ACRÍLICA EM PAREDES, DUAS DEMÃOS. AF_06/2014 | 4 |  | 0
47.4 |  | UN | RECOLOCACAO DE FOLHAS DE PORTA DE PASSAGEM OU JANELA, CONSIDERANDO REAPROVEITAMENTO DO MATERIAL (PORTA CORTA FOGO DO PAVIMENTO SUPERIOR) | 1 |  | 0
47.5 |  | M² | APLICAÇÃO MANUAL DE PINTURA COM TINTA LÁTEX ACRÍLICA EM PAREDES, DUAS DEMÃOS. AF_06/2014 | 4 |  | 0
47.6 |  | UN | BARRA ANTIPANICO SIMPLES, COM FECHADURA LADO OPOSTO, COR CINZA | 1 |  | 0
47.7 |  | M³ | CARGA MANUAL DE ENTULHO EM CAMINHAO BASCULANTE 6 M3 | 1.5 |  | 0
47.8 |  | M³ | LIMPEZA FINAL DA OBRA | 20 |  | 0
|  |  | TOTAL |  |  | 0
|  |  | VALOR ADMINISTRATIVO.....................................................: |  |  | 0
|  |  | VALOR DO BDI...................................................................: |  |  | 0
|  |  | VALOR TOTAL DO ADMINISTRATIVO...................................................: |  |  | 0
SALAS DE AULAS
48 | ADEQUAÇÃO ESCADA EXTERNA BLOCO A - DETALHE 1
48.1 |  | PAR | BARRA ANTIPANICO SIMPLES, CEGA LADO OPOSTO, COR CINZA | 1 |  | 0
48.2 |  | M² | MONTAGEM DE BARRAS ANTI-PANICO EM PORTAS | 1 |  | 0
48.3 |  | M | INSTALAÇÃO DE PERFIL METALICO 1,50 CM PARA BOCEL CONFORME PROJETO E NORMAS | 27 |  | 0
48.4 |  | M² | INSTALAÇÃO DE COMPLEMENTO DE CHAPA XADREZ PARA PISO NA ESCADA METÁLICA (E GUIA DE BALIZAMENTO SE FOR O CASO) | 14 |  | 0
48.5 |  | M² | DEMOLIÇÃO PARTE PASSEIO PARA INSTALAÇÃO LADRILHO HIDRAULICO - DEMOLIÇÃO DE ARGAMASSAS, DE FORMA MANUAL, SEM REAPROVEITAMENTO. AF_12/2017 | 14 |  | 0
48.6 |  | M² | EXECUÇÃO DE PASSEIO (CALÇADA) OU PISO DE CONCRETO COM CONCRETO MOLDADO IN LOCO, USINADO, ACABAMENTO CONVENCIONAL, ESPESSURA 8 CM, ARMADO. AF_07/2016 | 5.5 |  | 0
48.7 |  | M² | EXECUÇÃO DE UM DEGRAU PARA ESCADA METÁLICA CONFORME PROJETO - EXECUÇÃO DE PASSEIO (CALÇADA) OU PISO DE CONCRETO COM CONCRETO MOLDADO IN LOCO, USINADO, ACABAMENTO CONVENCIONAL, ESPESSURA 8 CM, ARMADO. AF_07/2016 | 1.3 |  | 0
48.8 |  | M² | INSTALAÇÃO DE LADRILHO HIDRAULICO TÁTIIL DIRECIONAL OU ALERTA 25X25 COR AMARELA | 0.25 |  | 0
48.9 |  | M² | PISO TÁTIL DIRECIONAL OU ALERTA EMBORRACHADO COLORIDO (250X250) MM, ESP. 5 MM | 0.25 |  | 0
48.10 |  | M | ADEQUAÇÃO DE CORRIMÃO EM AÇO GALVANIZADO Ø=3,8CM, E INSTALAÇÃO DE CORRIMÃO NA SEGUNDA ALTURA INCLUSIVE PINTURA | 14.8 |  | 0
48.11 |  | M² | GUARDA-CORPO EM TUBO DE AÇO GALVANIZADO 1 1/2" (PERFIL SUPERIOR) | 1.5 |  | 0
48.12 |  | M² | PINTURA ESMALTE ALTO BRILHO, DUAS DEMÃOS, SOBRE SUPERFICIE METALICA PARA GUARDA CORPO | 18.2 |  | 0
48.13 |  | UND | SINALIZAÇÃO EM BRAILE EM ALUMÍNIO AUTO ADESIVO (100X30) MM COM ESP. 0,25MM - INDICA O PAVIMENTO | 4 |  | 0
48.14 |  | UND | INSTALAÇÃO DE FAIXA DE SINALIZAÇÃO VISUAL FOTOLUMINESCENTE DE DEGRAUS COM COLA | 38 |  | 0
48.15 |  | M³ | CARGA MANUAL DE ENTULHO EM CAMINHAO BASCULANTE 6 M3 | 4 |  | 0
48.16 |  | M³ | LIMPEZA FINAL DA OBRA | 20 |  | 0
|  |  | TOTAL |  |  | 0
49 | ADEQUAÇÃO ESCADA EXTERNA BLOCO B - DETALHE 2
49.1 |  | PAR | BARRA ANTIPANICO SIMPLES, CEGA LADO OPOSTO, COR CINZA | 1 |  | 0
49.2 |  | M² | MONTAGEM DE BARRAS ANTI-PANICO EM PORTAS | 1 |  | 0
49.3 |  | M | INSTALAÇÃO DE PERFIL METALICO 1,50 CM PARA BOCEL CONFORME PROJETO E NORMAS | 27 |  | 0
49.4 |  | M² | INSTALAÇÃO DE COMPLEMENTO DE CHAPA XADREZ PARA PISO NA ESCADA METÁLICA (E GUIA DE BALIZAMENTO SE FOR O CASO) | 14 |  | 0
49.5 |  | M² | DEMOLIÇÃO PARTE PASSEIO PARA INSTALAÇÃO LADRILHO HIDRAULICO - DEMOLIÇÃO DE ARGAMASSAS, DE FORMA MANUAL, SEM REAPROVEITAMENTO. AF_12/2017 | 2 |  | 0
49.6 |  | M² | INSTALAÇÃO DE LADRILHO HIDRAULICO TÁTIIL DIRECIONAL OU ALERTA 25X25 COR AMARELA | 0.25 |  | 0
49.7 |  | M² | PISO TÁTIL DIRECIONAL OU ALERTA EMBORRACHADO COLORIDO (250X250) MM, ESP. 5 MM | 0.25 |  | 0
49.8 |  | M | ADEQUAÇÃO DE CORRIMÃO EM AÇO GALVANIZADO Ø=3,8CM, E INSTALAÇÃO DE CORRIMÃO NA SEGUNDA ALTURA INCLUSIVE PINTURA | 14.8 |  | 0
49.9 |  | M² | GUARDA-CORPO EM TUBO DE AÇO GALVANIZADO 1 1/2" (PERFIL SUPERIOR) | 1.5 |  | 0
49.10 |  | M² | PINTURA ESMALTE ALTO BRILHO, DUAS DEMÃOS, SOBRE SUPERFICIE METALICA PARA GUARDA CORPO | 18.2 |  | 0
49.11 |  | UND | SINALIZAÇÃO EM BRAILE EM ALUMÍNIO AUTO ADESIVO (100X30) MM COM ESP. 0,25MM - INDICA O PAVIMENTO | 4 |  | 0
49.12 |  | UND | INSTALAÇÃO DE FAIXA DE SINALIZAÇÃO VISUAL FOTOLUMINESCENTE DE DEGRAUS COM COLA | 38 |  | 0
49.13 |  | M³ | CARGA MANUAL DE ENTULHO EM CAMINHAO BASCULANTE 6 M3 | 2 |  | 0
49.14 |  | M³ | LIMPEZA FINAL DA OBRA | 20 |  | 0
|  |  | TOTAL |  |  | 0
50 | ESCADA CENTRAL BLOCO B - DETALHE 3
50.1 |  | M³ | DEMOLIÇÃO DE LAJES, DE FORMA MECANIZADA COM MARTELETE, SEM REAPROVEITAMENTO. AF_12/2017 | 3.15 |  | 0
50.2 |  | M² | FABRICAÇÃO DE FÔRMA PARA ESCADAS, COM 2 LANCES, EM CHAPA DE MADEIRA COMPENSADA RESINADA E=17 MM. AF_01/2017 | 8.7 |  | 0
50.3 |  | M² | EXECUÇÃO DE PASSEIO (CALÇADA) OU PISO DE CONCRETO COM CONCRETO MOLDADO IN LOCO, FEITO EM OBRA, ACABAMENTO CONVENCIONAL, NÃO ARMADO. AF_07/2016 | 3.15 |  | 0
50.4 |  | M² | PISO EM GRANILITE, MARMORITE OU GRANITINA ESPESSURA 8 MM, INCLUSO JUNTAS DE DILATACAO PLASTICAS | 37.8 |  | 0
50.5 |  | M² | ADEQUAÇÃO TUBOS DE AÇO INOX EM CORRIMAO E GUARDA-CORPO | 25.6 |  | 0
50.6 |  | M² | EXECUÇÃO DE GUIA DE BALIZAMENTO CONFORME PROJETO | 0.9 |  | 0
50.7 |  | UND | PISO TÁTIL DIRECIONAL OU ALERTA EMBORRACHADO COLORIDO (250X250) MM, ESP. 5 MM | 23.9 |  | 0
50.8 |  | UND | SINALIZAÇÃO EM BRAILE EM ALUMÍNIO AUTO ADESIVO (100X30) MM COM ESP. 0,25MM - INDICA O PAVIMENTO | 4 |  | 0
50.9 |  | UND | INSTALAÇÃO DE FAIXA ANTIDERRAPANTE DE DEGRAUS | 22 |  | 0
50.10 |  | UND | INSTALAÇÃO DE FAIXA DE SINALIZAÇÃO VISUAL FOTOLUMINESCENTE DE DEGRAUS COM COLA | 44 |  | 0
50.11 |  | M³ | LIMPEZA FINAL DA OBRA | 50 |  | 0
|  |  | TOTAL |  |  | 0
51 | ESCADA CENTRAL BLOCO A - DETALHE 4
51.1 |  | M³ | DEMOLIÇÃO DE LAJES, DE FORMA MECANIZADA COM MARTELETE, SEM REAPROVEITAMENTO. AF_12/2017 | 3.15 |  | 0
51.2 |  | M² | FABRICAÇÃO DE FÔRMA PARA ESCADAS, COM 2 LANCES, EM CHAPA DE MADEIRA COMPENSADA RESINADA E=17 MM. AF_01/2017 | 8.7 |  | 0
51.3 |  | M² | EXECUÇÃO DE PASSEIO (CALÇADA) OU PISO DE CONCRETO COM CONCRETO MOLDADO IN LOCO, FEITO EM OBRA, ACABAMENTO CONVENCIONAL, NÃO ARMADO. AF_07/2016 | 3.15 |  | 0
51.4 |  | M² | PISO EM GRANILITE, MARMORITE OU GRANITINA ESPESSURA 8 MM, INCLUSO JUNTAS DE DILATACAO PLASTICAS | 37.8 |  | 0
51.5 |  | M² | ADEQUAÇÃO TUBOS DE AÇO INOX EM CORRIMAO E GUARDA-CORPO | 25.6 |  | 0
51.6 |  | M² | EXECUÇÃO DE GUIA DE BALIZAMENTO CONFORME PROJETO | 0.9 |  | 0
51.7 |  | UND | PISO TÁTIL DIRECIONAL OU ALERTA EMBORRACHADO COLORIDO (250X250) MM, ESP. 5 MM | 23.9 |  | 0
51.8 |  | UND | SINALIZAÇÃO EM BRAILE EM ALUMÍNIO AUTO ADESIVO (100X30) MM COM ESP. 0,25MM - INDICA O PAVIMENTO | 4 |  | 0
51.9 |  | UND | INSTALAÇÃO DE FAIXA ANTIDERRAPANTE DE DEGRAUS | 22 |  | 0
51.10 |  | UND | INSTALAÇÃO DE FAIXA DE SINALIZAÇÃO VISUAL FOTOLUMINESCENTE DE DEGRAUS COM COLA | 44 |  | 0
51.11 |  | M³ | LIMPEZA FINAL DA OBRA | 50 |  | 0
|  |  | TOTAL |  |  | 0
52 | SANITÁRIO FEMININO TÉRREO BLOCO A
52.1 |  | UND | RETIRADA E ASSENTAMENTO DE SOLEIRA EM GRANITO VERDE UBATUBA, TABEIRA, DEGRAUS E SOLEIRAS, ASSENTADO COM ARGAMASSA AC-III CONFORME PROJETO | 1 |  | 0
52.2 |  | UND | ADEQUAÇÃO PORTA SANITÁRIO ACESSÍVEL COM INSTALAÇÃO DE CHAPA E PUXADOR HORIZONTAL( COMPRIMENTO 45CM E DIAM. 3CM) | 1 |  | 0
52.3 |  | M² | FECHADURA DE EMBUTIR COM CILINDRO, EXTERNA, COMPLETA, ACABAMENTO PADRÃO MÉDIO, INCLUSO EXECUÇÃO DE FURO - FORNECIMENTO E INSTALAÇÃO. AF_08/2015 | 1 |  | 0
52.4 |  | UND | PLACA DE SINALIZAÇÃO EM BRAILLE E AUTORELEVO 20 X 40 - ACRILICO COM SIMBOLO INTERNACIONAL DE ACESSO CONFORME PROJETO | 1 |  | 0
52.5 |  | M² | RETIRADA DE CHAPA DE GRANITO DE BOX DE BANHEIRO | 0.25 |  | 0
52.6 |  | M² | PORTA DE ALUMINIO 90 CM TIPO VENEZIANA COM PUXADOR HORIZONTAL E TARJETA LIVRE/OCUPADO | 1.62 |  | 0
52.7 |  | UND | RETIRADA DE LOUÇAS SANITÁRIAS | 2 |  | 0
52.8 |  | UND | READEQUAÇÃO DE PONTO HIDRAULICO PARA VASO SANITÁRIO | 1 |  | 0
52.9 |  | UND | LAVATÓRIO LOUÇA BRANCA SUSPENSO, 29,5 X 39CM OU EQUIVALENTE, PADRÃO (POPULAR, INCLUSO SIFÃO FLEXÍVEL EM PVC, VÁLVULA E ENGATE FLEXÍVEL 30CM E M PLÁSTICO E TORNEIRA CROMADA DE MESA, PADRÃO POPULAR - FORNECIMENTO E INSTALAÇÃO. AF_12/2013 (PNE E WC SERVIÇO) | 1 |  | 0
52.10 |  | UND | TORNEIRA LAVATORIO PRESSMATIC, VOLANTE TIPO ALAVANCA, PARA LAVATÓRIO DE P.N.E DOCOL OU SIMILAR | 1 |  | 0
52.11 |  | UND | READEQUAÇÃO DA ALTURA DE APARELHOS SANITÁRIOS ATRAVÉS DA INSTALAÇÃO DE SÓCULO NA BASE PARA ADEQUAÇÃO DA NORMA DE ACESSIBILIDADE NBR 9050, ITEM 7.3.14 | 1 |  | 0
52.12 |  | UND | BARRA DE APOIO EM TUBO DE AÇO INOXIDÁVEL OU ALUMÍNIO, COM 70 CM, DIAM. 30 À 45 MM, FIXAÇÃO VERTICAL OU HORIZONTAL | 1 |  | 0
52.13 |  | UND | BARRA DE APOIO RETA, EM ACO INOX POLIDO, COMPRIMENTO 40CM, DIAMETRO MINIMO 3, FIXAÇÃO VERTICAL NA PAREDE | 2 |  | 0
52.14 |  | UND | ADEQUAÇÃO DE ALTURA DE BARRAS DE APOIO EXISTENTES | 2 |  | 0
52.15 |  | M² | ESPELHO CRISTAL, ESPESSURA 4MM, COM PARAFUSOS DE FIXAÇÃO, SEM MOLDURA | 0.513 |  | 0
52.16 |  | UND | TOALHEIRO PLASTICO TIPO DISPENSER PARA PAPEL TOALHA INTERFOLHADO | 1 |  | 0
52.17 |  | UND | SABONETEIRA PLASTICA TIPO DISPENSER PARA SABONETE LIQUIDO COM RESERVATORIO 800 A 1500 ML | 1 |  | 0
52.18 |  | UND | TOALHEIRO PLASTICO TIPO DISPENSER PARA PAPEL TOALHA INTERFOLHADO PARA BOX SANITÁRIO | 1 |  | 0
52.19 |  | UND | ASSENTO SANITARIO DE PLASTICO, TIPO CONVENCIONAL | 1 |  | 0
52.20 |  | M³ | CARGA MANUAL DE ENTULHO EM CAMINHAO BASCULANTE 6 M3 | 1 |  | 0
52.21 |  | M³ | LIMPEZA FINAL DA OBRA | 25 |  | 0
|  |  | TOTAL |  |  | 0
53 | SANITÁRIO MASCULINO TÉRREO BLOCO A
53.1 |  | UND | RETIRADA E ASSENTAMENTO DE SOLEIRA EM GRANITO VERDE UBATUBA, TABEIRA, DEGRAUS E SOLEIRAS, ASSENTADO COM ARGAMASSA AC-III CONFORME PROJETO | 1 |  | 0
53.2 |  | UND | ADEQUAÇÃO PORTA SANITÁRIO ACESSÍVEL COM INSTALAÇÃO DE CHAPA E PUXADOR HORIZONTAL( COMPRIMENTO 45CM E DIAM. 3CM) | 1 |  | 0
53.3 |  | M² | FECHADURA DE EMBUTIR COM CILINDRO, EXTERNA, COMPLETA, ACABAMENTO PADRÃO MÉDIO, INCLUSO EXECUÇÃO DE FURO - FORNECIMENTO E INSTALAÇÃO. AF_08/2015 | 1 |  | 0
53.4 |  | UND | PLACA DE SINALIZAÇÃO EM BRAILLE E AUTORELEVO 20 X 40 - ACRILICO COM SIMBOLO INTERNACIONAL DE ACESSO CONFORME PROJETO | 1 |  | 0
53.5 |  | M² | RETIRADA DE CHAPA DE GRANITO DE BOX DE BANHEIRO | 0.67 |  | 0
53.6 |  | M² | DIVISÓRIA GRANITO CINZA PARA BANHEIROS | 0.64 |  | 0
53.7 |  | UND | RETIRADA DE LOUÇAS SANITÁRIAS | 2 |  | 0
53.8 |  | UND | ADEQUAÇÃO PONTO VALVULA MICTORIO | 1 |  | 0
53.9 |  | UND | BARRA DE APOIO EM TUBO DE AÇO INOXIDÁVEL OU ALUMÍNIO, COM 70 CM, DIAM. 30 À 45 MM, FIXAÇÃO VERTICAL OU HORIZONTAL | 2 |  | 0
53.10 |  | UND | PORTA DE ALUMINIO 90 CM TIPO VENEZIANA COM PUXADOR HORIZONTAL E TARJETA LIVRE/OCUPADO | 1.62 |  | 0
53.11 |  | UND | LAVATÓRIO LOUÇA BRANCA SUSPENSO, 29,5 X 39CM OU EQUIVALENTE, PADRÃO (POPULAR, INCLUSO SIFÃO FLEXÍVEL EM PVC, VÁLVULA E ENGATE FLEXÍVEL 30CM E M PLÁSTICO E TORNEIRA CROMADA DE MESA, PADRÃO POPULAR - FORNECIMENTO E INSTALAÇÃO. AF_12/2013 (PNE E WC SERVIÇO) | 1 |  | 0
53.12 |  | UND | TORNEIRA LAVATORIO PRESSMATIC, VOLANTE TIPO ALAVANCA, PARA LAVATÓRIO DE P.N.E DOCOL OU SIMILAR | 1 |  | 0
53.13 |  | UND | READEQUAÇÃO DA ALTURA DE APARELHOS SANITÁRIOS ATRAVÉS DA INSTALAÇÃO DE SÓCULO NA BASE PARA ADEQUAÇÃO DA NORMA DE ACESSIBILIDADE NBR 9050, ITEM 7.3.14 | 1 |  | 0
53.14 |  | UND | BARRA DE APOIO EM TUBO DE AÇO INOXIDÁVEL OU ALUMÍNIO, COM 70 CM, DIAM. 30 À 45 MM, FIXAÇÃO VERTICAL OU HORIZONTAL | 1 |  | 0
53.15 |  | UND | BARRA DE APOIO RETA, EM ACO INOX POLIDO, COMPRIMENTO 40CM, DIAMETRO MINIMO 3, FIXAÇÃO VERTICAL NA PAREDE | 2 |  | 0
53.16 |  | UND | ADEQUAÇÃO DE ALTURA DE BARRAS DE APOIO EXISTENTES | 2 |  | 0
53.17 |  | M² | ESPELHO CRISTAL, ESPESSURA 4MM, COM PARAFUSOS DE FIXAÇÃO, SEM MOLDURA | 0.513 |  | 0
53.18 |  | UND | TOALHEIRO PLASTICO TIPO DISPENSER PARA PAPEL TOALHA INTERFOLHADO | 1 |  | 0
53.19 |  | UND | SABONETEIRA PLASTICA TIPO DISPENSER PARA SABONETE LIQUIDO COM RESERVATORIO 800 A 1500 ML | 1 |  | 0
53.20 |  | UND | TOALHEIRO PLASTICO TIPO DISPENSER PARA PAPEL TOALHA INTERFOLHADO PARA BOX SANITÁRIO | 1 |  | 0
53.21 |  | UND | ASSENTO SANITARIO DE PLASTICO, TIPO CONVENCIONAL | 1 |  | 0
53.22 |  | M³ | CARGA MANUAL DE ENTULHO EM CAMINHAO BASCULANTE 6 M3 | 1 |  | 0
53.23 |  | M³ | LIMPEZA FINAL DA OBRA | 25 |  | 0
|  |  | TOTAL |  |  | 0
54 | SANITÁRIO FEMININO TÉRREO BLOCO B
54.1 |  | UND | RETIRADA E ASSENTAMENTO DE SOLEIRA EM GRANITO VERDE UBATUBA, TABEIRA, DEGRAUS E SOLEIRAS, ASSENTADO COM ARGAMASSA AC-III CONFORME PROJETO | 1 |  | 0
54.2 |  | UND | ADEQUAÇÃO PORTA SANITÁRIO ACESSÍVEL COM INSTALAÇÃO DE CHAPA E PUXADOR HORIZONTAL( COMPRIMENTO 45CM E DIAM. 3CM) | 1 |  | 0
54.3 |  | M² | FECHADURA DE EMBUTIR COM CILINDRO, EXTERNA, COMPLETA, ACABAMENTO PADRÃO MÉDIO, INCLUSO EXECUÇÃO DE FURO - FORNECIMENTO E INSTALAÇÃO. AF_08/2015 | 1 |  | 0
54.4 |  | UND | PLACA DE SINALIZAÇÃO EM BRAILLE E AUTORELEVO 20 X 40 - ACRILICO COM SIMBOLO INTERNACIONAL DE ACESSO CONFORME PROJETO | 1 |  | 0
54.5 |  | M² | RETIRADA DE CHAPA DE GRANITO DE BOX DE BANHEIRO | 0.25 |  | 0
54.6 |  | M² | PORTA DE ALUMINIO 90 CM TIPO VENEZIANA COM PUXADOR HORIZONTAL E TARJETA LIVRE/OCUPADO | 1.62 |  | 0
54.7 |  | UND | RETIRADA DE LOUÇAS SANITÁRIAS | 2 |  | 0
54.8 |  | UND | READEQUAÇÃO DE PONTO HIDRAULICO PARA VASO SANITÁRIO | 1 |  | 0
54.9 |  | UND | LAVATÓRIO LOUÇA BRANCA SUSPENSO, 29,5 X 39CM OU EQUIVALENTE, PADRÃO (POPULAR, INCLUSO SIFÃO FLEXÍVEL EM PVC, VÁLVULA E ENGATE FLEXÍVEL 30CM E M PLÁSTICO E TORNEIRA CROMADA DE MESA, PADRÃO POPULAR - FORNECIMENTO E INSTALAÇÃO. AF_12/2013 (PNE E WC SERVIÇO) | 1 |  | 0
54.10 |  | UND | TORNEIRA LAVATORIO PRESSMATIC, VOLANTE TIPO ALAVANCA, PARA LAVATÓRIO DE P.N.E DOCOL OU SIMILAR | 1 |  | 0
54.11 |  | UND | READEQUAÇÃO DA ALTURA DE APARELHOS SANITÁRIOS ATRAVÉS DA INSTALAÇÃO DE SÓCULO NA BASE PARA ADEQUAÇÃO DA NORMA DE ACESSIBILIDADE NBR 9050, ITEM 7.3.14 | 1 |  | 0
54.12 |  | UND | BARRA DE APOIO EM TUBO DE AÇO INOXIDÁVEL OU ALUMÍNIO, COM 70 CM, DIAM. 30 À 45 MM, FIXAÇÃO VERTICAL OU HORIZONTAL | 1 |  | 0
54.13 |  | UND | BARRA DE APOIO RETA, EM ACO INOX POLIDO, COMPRIMENTO 40CM, DIAMETRO MINIMO 3, FIXAÇÃO VERTICAL NA PAREDE | 2 |  | 0
54.14 |  | UND | BARRA DE APOIO HORIZONTAL, EM AÇO INOX PARA P.N.E L = 80CM (VASO SANITÁRIO) CONFORME NBR 9050 | 2 |  | 0
54.15 |  | M² | ESPELHO CRISTAL, ESPESSURA 4MM, COM PARAFUSOS DE FIXAÇÃO, SEM MOLDURA | 0.513 |  | 0
54.16 |  | UND | TOALHEIRO PLASTICO TIPO DISPENSER PARA PAPEL TOALHA INTERFOLHADO | 1 |  | 0
54.17 |  | UND | SABONETEIRA PLASTICA TIPO DISPENSER PARA SABONETE LIQUIDO COM RESERVATORIO 800 A 1500 ML | 1 |  | 0
54.18 |  | UND | TOALHEIRO PLASTICO TIPO DISPENSER PARA PAPEL TOALHA INTERFOLHADO PARA BOX SANITÁRIO | 1 |  | 0
54.19 |  | UND | ASSENTO SANITARIO DE PLASTICO, TIPO CONVENCIONAL | 1 |  | 0
54.20 |  | M³ | CARGA MANUAL DE ENTULHO EM CAMINHAO BASCULANTE 6 M3 | 1 |  | 0
54.21 |  | M³ | LIMPEZA FINAL DA OBRA | 25 |  | 0
|  |  | TOTAL |  |  | 0
55 | SANITÁRIO MASCULINO TÉRREO BLOCO B
55.1 |  | UND | RETIRADA E ASSENTAMENTO DE SOLEIRA EM GRANITO VERDE UBATUBA, TABEIRA, DEGRAUS E SOLEIRAS, ASSENTADO COM ARGAMASSA AC-III CONFORME PROJETO | 1 |  | 0
55.2 |  | UND | ADEQUAÇÃO PORTA SANITÁRIO ACESSÍVEL COM INSTALAÇÃO DE CHAPA E PUXADOR HORIZONTAL( COMPRIMENTO 45CM E DIAM. 3CM) | 1 |  | 0
55.3 |  | M² | FECHADURA DE EMBUTIR COM CILINDRO, EXTERNA, COMPLETA, ACABAMENTO PADRÃO MÉDIO, INCLUSO EXECUÇÃO DE FURO - FORNECIMENTO E INSTALAÇÃO. AF_08/2015 | 1 |  | 0
55.4 |  | UND | PLACA DE SINALIZAÇÃO EM BRAILLE E AUTORELEVO 20 X 40 - ACRILICO COM SIMBOLO INTERNACIONAL DE ACESSO CONFORME PROJETO | 1 |  | 0
55.5 |  | M² | RETIRADA DE CHAPA DE GRANITO DE BOX DE BANHEIRO | 2.08 |  | 0
55.6 |  | M² | DIVISÓRIA GRANITO CINZA PARA BANHEIROS | 1.76 |  | 0
55.7 |  | UND | RETIRADA DE LOUÇAS SANITÁRIAS | 2 |  | 0
55.8 |  | UND | ADEQUAÇÃO PONTO VALVULA MICTORIO | 1 |  | 0
55.9 |  | UND | BARRA DE APOIO EM TUBO DE AÇO INOXIDÁVEL OU ALUMÍNIO, COM 70 CM, DIAM. 30 À 45 MM, FIXAÇÃO VERTICAL OU HORIZONTAL | 2 |  | 0
55.10 |  | UND | PORTA DE ALUMÍNIO DE ABRIR COM LAMBRI, COM GUARNIÇÃO, FIXAÇÃO COM PARAFUSOS - FORNECIMENTO E INSTALAÇÃO. AF_08/2015 - FALTA PORTA 60CM | 1.08 |  | 0
55.11 |  | UND | PORTA DE ALUMINIO 90 CM TIPO VENEZIANA COM PUXADOR HORIZONTAL E TARJETA LIVRE/OCUPADO | 1.62 |  | 0
55.12 |  | UND | LAVATÓRIO LOUÇA BRANCA SUSPENSO, 29,5 X 39CM OU EQUIVALENTE, PADRÃO (POPULAR, INCLUSO SIFÃO FLEXÍVEL EM PVC, VÁLVULA E ENGATE FLEXÍVEL 30CM E M PLÁSTICO E TORNEIRA CROMADA DE MESA, PADRÃO POPULAR - FORNECIMENTO E INSTALAÇÃO. AF_12/2013 (PNE E WC SERVIÇO) | 1 |  | 0
55.13 |  | UND | TORNEIRA LAVATORIO PRESSMATIC, VOLANTE TIPO ALAVANCA, PARA LAVATÓRIO DE P.N.E DOCOL OU SIMILAR | 1 |  | 0
55.14 |  | UND | READEQUAÇÃO DA ALTURA DE APARELHOS SANITÁRIOS ATRAVÉS DA INSTALAÇÃO DE SÓCULO NA BASE PARA ADEQUAÇÃO DA NORMA DE ACESSIBILIDADE NBR 9050, ITEM 7.3.14 | 1 |  | 0
55.15 |  | UND | BARRA DE APOIO EM TUBO DE AÇO INOXIDÁVEL OU ALUMÍNIO, COM 70 CM, DIAM. 30 À 45 MM, FIXAÇÃO VERTICAL OU HORIZONTAL | 1 |  | 0
55.16 |  | UND | BARRA DE APOIO RETA, EM ACO INOX POLIDO, COMPRIMENTO 40CM, DIAMETRO MINIMO 3, FIXAÇÃO VERTICAL NA PAREDE | 2 |  | 0
55.17 |  | UND | BARRA DE APOIO HORIZONTAL, EM AÇO INOX PARA P.N.E L = 80CM (VASO SANITÁRIO) CONFORME NBR 9050 | 2 |  | 0
55.18 |  | M² | ESPELHO CRISTAL, ESPESSURA 4MM, COM PARAFUSOS DE FIXAÇÃO, SEM MOLDURA | 0.513 |  | 0
55.19 |  | UND | TOALHEIRO PLASTICO TIPO DISPENSER PARA PAPEL TOALHA INTERFOLHADO | 1 |  | 0
55.20 |  | UND | SABONETEIRA PLASTICA TIPO DISPENSER PARA SABONETE LIQUIDO COM RESERVATORIO 800 A 1500 ML | 1 |  | 0
55.21 |  | UND | TOALHEIRO PLASTICO TIPO DISPENSER PARA PAPEL TOALHA INTERFOLHADO PARA BOX SANITÁRIO | 1 |  | 0
55.22 |  | UND | ASSENTO SANITARIO DE PLASTICO, TIPO CONVENCIONAL | 1 |  | 0
55.23 |  | M³ | CARGA MANUAL DE ENTULHO EM CAMINHAO BASCULANTE 6 M3 | 1 |  | 0
55.24 |  | M³ | LIMPEZA FINAL DA OBRA | 25 |  | 0
|  |  | TOTAL |  |  | 0
56 | SANITÁRIO FEMININO SUPERIOR BLOCO A
56.1 |  | UND | RETIRADA E ASSENTAMENTO DE SOLEIRA EM GRANITO VERDE UBATUBA, TABEIRA, DEGRAUS E SOLEIRAS, ASSENTADO COM ARGAMASSA AC-III CONFORME PROJETO | 1 |  | 0
56.2 |  | UND | ADEQUAÇÃO PORTA SANITÁRIO ACESSÍVEL COM INSTALAÇÃO DE CHAPA E PUXADOR HORIZONTAL( COMPRIMENTO 45CM E DIAM. 3CM) | 1 |  | 0
56.3 |  | M² | FECHADURA DE EMBUTIR COM CILINDRO, EXTERNA, COMPLETA, ACABAMENTO PADRÃO MÉDIO, INCLUSO EXECUÇÃO DE FURO - FORNECIMENTO E INSTALAÇÃO. AF_08/2015 | 1 |  | 0
56.4 |  | UND | PLACA DE SINALIZAÇÃO EM BRAILLE E AUTORELEVO 20 X 40 - ACRILICO COM SIMBOLO INTERNACIONAL DE ACESSO CONFORME PROJETO | 1 |  | 0
56.5 |  | M² | RETIRADA DE CHAPA DE GRANITO DE BOX DE BANHEIRO | 0.25 |  | 0
56.6 |  | M² | PORTA DE ALUMINIO 90 CM TIPO VENEZIANA COM PUXADOR HORIZONTAL E TARJETA LIVRE/OCUPADO | 1.62 |  | 0
56.7 |  | UND | RETIRADA DE LOUÇAS SANITÁRIAS | 2 |  | 0
56.8 |  | UND | READEQUAÇÃO DE PONTO HIDRAULICO PARA VASO SANITÁRIO | 1 |  | 0
56.9 |  | UND | LAVATÓRIO LOUÇA BRANCA SUSPENSO, 29,5 X 39CM OU EQUIVALENTE, PADRÃO (POPULAR, INCLUSO SIFÃO FLEXÍVEL EM PVC, VÁLVULA E ENGATE FLEXÍVEL 30CM E M PLÁSTICO E TORNEIRA CROMADA DE MESA, PADRÃO POPULAR - FORNECIMENTO E INSTALAÇÃO. AF_12/2013 (PNE E WC SERVIÇO) | 1 |  | 0
56.10 |  | UND | TORNEIRA LAVATORIO PRESSMATIC, VOLANTE TIPO ALAVANCA, PARA LAVATÓRIO DE P.N.E DOCOL OU SIMILAR | 1 |  | 0
56.11 |  | UND | READEQUAÇÃO DA ALTURA DE APARELHOS SANITÁRIOS ATRAVÉS DA INSTALAÇÃO DE SÓCULO NA BASE PARA ADEQUAÇÃO DA NORMA DE ACESSIBILIDADE NBR 9050, ITEM 7.3.14 | 1 |  | 0
56.12 |  | UND | BARRA DE APOIO EM TUBO DE AÇO INOXIDÁVEL OU ALUMÍNIO, COM 70 CM, DIAM. 30 À 45 MM, FIXAÇÃO VERTICAL OU HORIZONTAL | 1 |  | 0
56.13 |  | UND | BARRA DE APOIO RETA, EM ACO INOX POLIDO, COMPRIMENTO 40CM, DIAMETRO MINIMO 3, FIXAÇÃO VERTICAL NA PAREDE | 2 |  | 0
56.14 |  | UND | ADEQUAÇÃO DE ALTURA DE BARRAS DE APOIO EXISTENTES | 2 |  | 0
56.15 |  | M² | ESPELHO CRISTAL, ESPESSURA 4MM, COM PARAFUSOS DE FIXAÇÃO, SEM MOLDURA | 0.513 |  | 0
56.16 |  | UND | TOALHEIRO PLASTICO TIPO DISPENSER PARA PAPEL TOALHA INTERFOLHADO | 1 |  | 0
56.17 |  | UND | SABONETEIRA PLASTICA TIPO DISPENSER PARA SABONETE LIQUIDO COM RESERVATORIO 800 A 1500 ML | 1 |  | 0
56.18 |  | UND | TOALHEIRO PLASTICO TIPO DISPENSER PARA PAPEL TOALHA INTERFOLHADO PARA BOX SANITÁRIO | 1 |  | 0
56.19 |  | UND | ASSENTO SANITARIO DE PLASTICO, TIPO CONVENCIONAL | 1 |  | 0
56.20 |  | M³ | CARGA MANUAL DE ENTULHO EM CAMINHAO BASCULANTE 6 M3 | 1 |  | 0
56.21 |  | M³ | LIMPEZA FINAL DA OBRA | 25 |  | 0
|  |  | TOTAL |  |  | 0
57 | SANITÁRIO MASCULINO SUPERIOR BLOCO A
57.1 |  | UND | INVERTER SENTIDO DE ABERTURA PORTA DO BANHEIRO E INSTALAR PUXADOR HORIZONTAL | 1 |  | 0
57.2 |  | UND | RETIRADA E ASSENTAMENTO DE SOLEIRA EM GRANITO VERDE UBATUBA, TABEIRA, DEGRAUS E SOLEIRAS, ASSENTADO COM ARGAMASSA AC-III CONFORME PROJETO | 1 |  | 0
57.3 |  | UND | ADEQUAÇÃO PORTA SANITÁRIO ACESSÍVEL COM INSTALAÇÃO DE CHAPA E PUXADOR HORIZONTAL( COMPRIMENTO 45CM E DIAM. 3CM) | 1 |  | 0
57.4 |  | M² | FECHADURA DE EMBUTIR COM CILINDRO, EXTERNA, COMPLETA, ACABAMENTO PADRÃO MÉDIO, INCLUSO EXECUÇÃO DE FURO - FORNECIMENTO E INSTALAÇÃO. AF_08/2015 | 1 |  | 0
57.5 |  | UND | PLACA DE SINALIZAÇÃO EM BRAILLE E AUTORELEVO 20 X 40 - ACRILICO COM SIMBOLO INTERNACIONAL DE ACESSO CONFORME PROJETO | 1 |  | 0
57.6 |  | M² | RETIRADA DE CHAPA DE GRANITO DE BOX DE BANHEIRO | 0.67 |  | 0
57.7 |  | M² | DIVISÓRIA GRANITO CINZA PARA BANHEIROS | 0.64 |  | 0
57.8 |  | UND | RETIRADA DE LOUÇAS SANITÁRIAS | 2 |  | 0
57.9 |  | UND | ADEQUAÇÃO PONTO VALVULA MICTORIO | 1 |  | 0
57.10 |  | UND | BARRA DE APOIO EM TUBO DE AÇO INOXIDÁVEL OU ALUMÍNIO, COM 70 CM, DIAM. 30 À 45 MM, FIXAÇÃO VERTICAL OU HORIZONTAL | 2 |  | 0
57.11 |  | UND | PORTA DE ALUMINIO 90 CM TIPO VENEZIANA COM PUXADOR HORIZONTAL E TARJETA LIVRE/OCUPADO | 1.62 |  | 0
57.12 |  | UND | LAVATÓRIO LOUÇA BRANCA SUSPENSO, 29,5 X 39CM OU EQUIVALENTE, PADRÃO (POPULAR, INCLUSO SIFÃO FLEXÍVEL EM PVC, VÁLVULA E ENGATE FLEXÍVEL 30CM E M PLÁSTICO E TORNEIRA CROMADA DE MESA, PADRÃO POPULAR - FORNECIMENTO E INSTALAÇÃO. AF_12/2013 (PNE E WC SERVIÇO) | 1 |  | 0
57.13 |  | UND | TORNEIRA LAVATORIO PRESSMATIC, VOLANTE TIPO ALAVANCA, PARA LAVATÓRIO DE P.N.E DOCOL OU SIMILAR | 1 |  | 0
57.14 |  | UND | READEQUAÇÃO DA ALTURA DE APARELHOS SANITÁRIOS ATRAVÉS DA INSTALAÇÃO DE SÓCULO NA BASE PARA ADEQUAÇÃO DA NORMA DE ACESSIBILIDADE NBR 9050, ITEM 7.3.14 | 1 |  | 0
57.15 |  | UND | BARRA DE APOIO EM TUBO DE AÇO INOXIDÁVEL OU ALUMÍNIO, COM 70 CM, DIAM. 30 À 45 MM, FIXAÇÃO VERTICAL OU HORIZONTAL | 1 |  | 0
57.16 |  | UND | BARRA DE APOIO RETA, EM ACO INOX POLIDO, COMPRIMENTO 40CM, DIAMETRO MINIMO 3, FIXAÇÃO VERTICAL NA PAREDE | 2 |  | 0
57.17 |  | UND | ADEQUAÇÃO DE ALTURA DE BARRAS DE APOIO EXISTENTES | 2 |  | 0
57.18 |  | M² | ESPELHO CRISTAL, ESPESSURA 4MM, COM PARAFUSOS DE FIXAÇÃO, SEM MOLDURA | 0.513 |  | 0
57.19 |  | UND | TOALHEIRO PLASTICO TIPO DISPENSER PARA PAPEL TOALHA INTERFOLHADO | 1 |  | 0
57.20 |  | UND | SABONETEIRA PLASTICA TIPO DISPENSER PARA SABONETE LIQUIDO COM RESERVATORIO 800 A 1500 ML | 1 |  | 0
57.21 |  | UND | TOALHEIRO PLASTICO TIPO DISPENSER PARA PAPEL TOALHA INTERFOLHADO PARA BOX SANITÁRIO | 1 |  | 0
57.22 |  | UND | ASSENTO SANITARIO DE PLASTICO, TIPO CONVENCIONAL | 1 |  | 0
57.23 |  | M³ | CARGA MANUAL DE ENTULHO EM CAMINHAO BASCULANTE 6 M3 | 1 |  | 0
57.24 |  | M³ | LIMPEZA FINAL DA OBRA | 25 |  | 0
|  |  | TOTAL |  |  | 0
58 | SANITÁRIO FEMININO SUPERIOR BLOCO B
58.1 |  | UND | RETIRADA E ASSENTAMENTO DE SOLEIRA EM GRANITO VERDE UBATUBA, TABEIRA, DEGRAUS E SOLEIRAS, ASSENTADO COM ARGAMASSA AC-III CONFORME PROJETO | 1 |  | 0
58.2 |  | UND | ADEQUAÇÃO PORTA SANITÁRIO ACESSÍVEL COM INSTALAÇÃO DE CHAPA E PUXADOR HORIZONTAL( COMPRIMENTO 45CM E DIAM. 3CM) | 1 |  | 0
58.3 |  | M² | FECHADURA DE EMBUTIR COM CILINDRO, EXTERNA, COMPLETA, ACABAMENTO PADRÃO MÉDIO, INCLUSO EXECUÇÃO DE FURO - FORNECIMENTO E INSTALAÇÃO. AF_08/2015 | 1 |  | 0
58.4 |  | UND | PLACA DE SINALIZAÇÃO EM BRAILLE E AUTORELEVO 20 X 40 - ACRILICO COM SIMBOLO INTERNACIONAL DE ACESSO CONFORME PROJETO | 1 |  | 0
58.5 |  | M² | RETIRADA DE CHAPA DE GRANITO DE BOX DE BANHEIRO | 0.25 |  | 0
58.6 |  | M² | PORTA DE ALUMINIO 90 CM TIPO VENEZIANA COM PUXADOR HORIZONTAL E TARJETA LIVRE/OCUPADO | 1.62 |  | 0
58.7 |  | UND | RETIRADA DE LOUÇAS SANITÁRIAS | 2 |  | 0
58.8 |  | UND | READEQUAÇÃO DE PONTO HIDRAULICO PARA VASO SANITÁRIO | 1 |  | 0
58.9 |  | UND | LAVATÓRIO LOUÇA BRANCA SUSPENSO, 29,5 X 39CM OU EQUIVALENTE, PADRÃO (POPULAR, INCLUSO SIFÃO FLEXÍVEL EM PVC, VÁLVULA E ENGATE FLEXÍVEL 30CM E M PLÁSTICO E TORNEIRA CROMADA DE MESA, PADRÃO POPULAR - FORNECIMENTO E INSTALAÇÃO. AF_12/2013 (PNE E WC SERVIÇO) | 1 |  | 0
58.10 |  | UND | TORNEIRA LAVATORIO PRESSMATIC, VOLANTE TIPO ALAVANCA, PARA LAVATÓRIO DE P.N.E DOCOL OU SIMILAR | 1 |  | 0
58.11 |  | UND | READEQUAÇÃO DA ALTURA DE APARELHOS SANITÁRIOS ATRAVÉS DA INSTALAÇÃO DE SÓCULO NA BASE PARA ADEQUAÇÃO DA NORMA DE ACESSIBILIDADE NBR 9050, ITEM 7.3.14 | 1 |  | 0
58.12 |  | UND | BARRA DE APOIO EM TUBO DE AÇO INOXIDÁVEL OU ALUMÍNIO, COM 70 CM, DIAM. 30 À 45 MM, FIXAÇÃO VERTICAL OU HORIZONTAL | 1 |  | 0
58.13 |  | UND | BARRA DE APOIO RETA, EM ACO INOX POLIDO, COMPRIMENTO 40CM, DIAMETRO MINIMO 3, FIXAÇÃO VERTICAL NA PAREDE | 2 |  | 0
58.14 |  | UND | BARRA DE APOIO HORIZONTAL, EM AÇO INOX PARA P.N.E L = 80CM (VASO SANITÁRIO) CONFORME NBR 9050 | 2 |  | 0
58.15 |  | M² | ESPELHO CRISTAL, ESPESSURA 4MM, COM PARAFUSOS DE FIXAÇÃO, SEM MOLDURA | 0.513 |  | 0
58.16 |  | UND | TOALHEIRO PLASTICO TIPO DISPENSER PARA PAPEL TOALHA INTERFOLHADO | 1 |  | 0
58.17 |  | UND | SABONETEIRA PLASTICA TIPO DISPENSER PARA SABONETE LIQUIDO COM RESERVATORIO 800 A 1500 ML | 1 |  | 0
58.18 |  | UND | TOALHEIRO PLASTICO TIPO DISPENSER PARA PAPEL TOALHA INTERFOLHADO PARA BOX SANITÁRIO | 1 |  | 0
58.19 |  | UND | ASSENTO SANITARIO DE PLASTICO, TIPO CONVENCIONAL | 1 |  | 0
58.20 |  | M³ | CARGA MANUAL DE ENTULHO EM CAMINHAO BASCULANTE 6 M3 | 1 |  | 0
58.21 |  | M³ | LIMPEZA FINAL DA OBRA | 25 |  | 0
|  |  | TOTAL |  |  | 0
59 | SANITÁRIO MASCULINO SUPERIOR BLOCO B
59.1 |  | UND | RETIRADA E ASSENTAMENTO DE SOLEIRA EM GRANITO VERDE UBATUBA, TABEIRA, DEGRAUS E SOLEIRAS, ASSENTADO COM ARGAMASSA AC-III CONFORME PROJETO | 1 |  | 0
59.2 |  | UND | ADEQUAÇÃO PORTA SANITÁRIO ACESSÍVEL COM INSTALAÇÃO DE CHAPA E PUXADOR HORIZONTAL( COMPRIMENTO 45CM E DIAM. 3CM) | 1 |  | 0
59.3 |  | M² | FECHADURA DE EMBUTIR COM CILINDRO, EXTERNA, COMPLETA, ACABAMENTO PADRÃO MÉDIO, INCLUSO EXECUÇÃO DE FURO - FORNECIMENTO E INSTALAÇÃO. AF_08/2015 | 1 |  | 0
59.4 |  | UND | PLACA DE SINALIZAÇÃO EM BRAILLE E AUTORELEVO 20 X 40 - ACRILICO COM SIMBOLO INTERNACIONAL DE ACESSO CONFORME PROJETO | 1 |  | 0
59.5 |  | M² | RETIRADA DE CHAPA DE GRANITO DE BOX DE BANHEIRO | 0.67 |  | 0
59.6 |  | M² | DIVISÓRIA GRANITO CINZA PARA BANHEIROS | 0.64 |  | 0
59.7 |  | UND | RETIRADA DE LOUÇAS SANITÁRIAS | 2 |  | 0
59.8 |  | UND | ADEQUAÇÃO PONTO VALVULA MICTORIO | 1 |  | 0
59.9 |  | UND | BARRA DE APOIO EM TUBO DE AÇO INOXIDÁVEL OU ALUMÍNIO, COM 70 CM, DIAM. 30 À 45 MM, FIXAÇÃO VERTICAL OU HORIZONTAL | 2 |  | 0
59.10 |  | UND | PORTA DE ALUMINIO 90 CM TIPO VENEZIANA COM PUXADOR HORIZONTAL E TARJETA LIVRE/OCUPADO | 1.62 |  | 0
59.11 |  | UND | LAVATÓRIO LOUÇA BRANCA SUSPENSO, 29,5 X 39CM OU EQUIVALENTE, PADRÃO (POPULAR, INCLUSO SIFÃO FLEXÍVEL EM PVC, VÁLVULA E ENGATE FLEXÍVEL 30CM E M PLÁSTICO E TORNEIRA CROMADA DE MESA, PADRÃO POPULAR - FORNECIMENTO E INSTALAÇÃO. AF_12/2013 (PNE E WC SERVIÇO) | 1 |  | 0
59.12 |  | UND | TORNEIRA LAVATORIO PRESSMATIC, VOLANTE TIPO ALAVANCA, PARA LAVATÓRIO DE P.N.E DOCOL OU SIMILAR | 1 |  | 0
59.13 |  | UND | READEQUAÇÃO DA ALTURA DE APARELHOS SANITÁRIOS ATRAVÉS DA INSTALAÇÃO DE SÓCULO NA BASE PARA ADEQUAÇÃO DA NORMA DE ACESSIBILIDADE NBR 9050, ITEM 7.3.14 | 1 |  | 0
59.14 |  | UND | BARRA DE APOIO EM TUBO DE AÇO INOXIDÁVEL OU ALUMÍNIO, COM 70 CM, DIAM. 30 À 45 MM, FIXAÇÃO VERTICAL OU HORIZONTAL | 1 |  | 0
59.15 |  | UND | BARRA DE APOIO RETA, EM ACO INOX POLIDO, COMPRIMENTO 40CM, DIAMETRO MINIMO 3, FIXAÇÃO VERTICAL NA PAREDE | 2 |  | 0
59.16 |  | UND | BARRA DE APOIO HORIZONTAL, EM AÇO INOX PARA P.N.E L = 80CM (VASO SANITÁRIO) CONFORME NBR 9050 | 2 |  | 0
59.17 |  | M² | ESPELHO CRISTAL, ESPESSURA 4MM, COM PARAFUSOS DE FIXAÇÃO, SEM MOLDURA | 0.513 |  | 0
59.18 |  | UND | TOALHEIRO PLASTICO TIPO DISPENSER PARA PAPEL TOALHA INTERFOLHADO | 1 |  | 0
59.19 |  | UND | SABONETEIRA PLASTICA TIPO DISPENSER PARA SABONETE LIQUIDO COM RESERVATORIO 800 A 1500 ML | 1 |  | 0
59.20 |  | UND | TOALHEIRO PLASTICO TIPO DISPENSER PARA PAPEL TOALHA INTERFOLHADO PARA BOX SANITÁRIO | 1 |  | 0
59.21 |  | UND | ASSENTO SANITARIO DE PLASTICO, TIPO CONVENCIONAL | 1 |  | 0
59.22 |  | M³ | CARGA MANUAL DE ENTULHO EM CAMINHAO BASCULANTE 6 M3 | 1 |  | 0
59.23 |  | M³ | LIMPEZA FINAL DA OBRA | 25 |  | 0
|  |  | TOTAL |  |  | 0
60 | ADEQUAÇÕES TÉRREO BLOCO A
60.1 |  | M² | REMOÇÃO DE PORTAS, DE FORMA MANUAL, SEM REAPROVEITAMENTO. AF_12/2017 | 1 |  | 0
60.2 |  | UND | PORTA CORTA FOGO 1,65X2,10 DE ABRIR, 2 FOLHAS CLASSE P-90, ISOLANTE, DOBRADIÇAS TIPO HELICOIDAL E FECHADURA REVERSVÍVEL SEM CHAVE | 1 |  | 0
60.3 |  | M³ | DEMOLIÇÃO DE ALVENARIA DE BLOCO FURADO, DE FORMA MANUAL, SEM REAPROVEITAMENTO (PARA COLOCAR PORTA PCF) | 4.8 |  | 0
60.4 |  | UND | PORTA CORTA FOGO 1,50X2,10 DE ABRIR, 2 FOLHAS CLASSE P-90, ISOLANTE, DOBRADIÇAS TIPO HELICOIDAL E FECHADURA REVERSVÍVEL SEM CHAVE | 1 |  | 0
60.5 |  | M³ | LIMPEZA FINAL DA OBRA | 12 |  | 0
|  |  | TOTAL |  |  | 0
61 | ADEQUAÇÕES TÉRREO BLOCO B
61.1 |  | M² | REMOÇÃO DE PORTAS, DE FORMA MANUAL, SEM REAPROVEITAMENTO. AF_12/2017 | 1 |  | 0
61.2 |  | UND | PORTA CORTA FOGO 1,65X2,10 DE ABRIR, 2 FOLHAS CLASSE P-90, ISOLANTE, DOBRADIÇAS TIPO HELICOIDAL E FECHADURA REVERSVÍVEL SEM CHAVE | 1 |  | 0
|  |  | TOTAL |  |  | 0
62 | ADEQUAÇÕES SUPERIOR BLOCO A
62.1 |  | M³ | DEMOLIÇÃO DE ALVENARIA DE BLOCO FURADO, DE FORMA MANUAL, SEM REAPROVEITAMENTO | 15.9 |  | 0
62.2 |  | M² | PAREDE COM PLACAS DE GESSO ACARTONADO (DRYWALL), PARA USO INTERNO, COM DUAS FACES SIMPLES E ESTRUTURA METÁLICA COM GUIAS DUPLAS, SEM VÃOS. AF_06/2017_P | 23.7 |  | 0
62.3 |  | M² | REVESTIMENTO CERÂMICO PARA PAREDES INTERNAS COM PLACAS TIPO ESMALTADA EXTRA DE DIMENSÕES 25X35 CM APLICADAS EM AMBIENTES DE ÁREA MENOR QUE 5M² A MEIA ALTURA DAS PAREDES. AF_06/2014 | 22.6 |  | 0
62.4 |  | UND | PORTA CORTA FOGO 1,65X2,10 DE ABRIR, 2 FOLHAS CLASSE P-90, ISOLANTE, DOBRADIÇAS TIPO HELICOIDAL E FECHADURA REVERSVÍVEL SEM CHAVE | 1 |  | 0
62.5 |  | UN | RECOLOCACAO DE FOLHAS DE PORTA DE PASSAGEM OU JANELA, CONSIDERANDO REAPROVEITAMENTO DO MATERIAL (PORTA CORTA FOGO DO PAVIMENTO SUPERIOR) | 1 |  | 0
62.6 |  | M² | APLICAÇÃO MANUAL DE PINTURA COM TINTA LÁTEX ACRÍLICA EM PAREDES, DUAS DEMÃOS. AF_06/2014 | 47.4 |  | 0
62.7 |  | M² | APLICAÇÃO MANUAL DE PINTURA COM TINTA TEXTURIZADA ACRÍLICA EM PAREDES EXTERNAS DE CASAS, UMA COR. AF_06/2014 | 4 |  | 0
62.8 |  | M³ | FUNDAÇÃO PARA ESCADA COM ESTACAS DE 6 METROS, 40CM DE DIAMETROS E BLOCOS 60X60X60 | 1 |  | 0
62.9 |  | M³ | ESTRUTURA METALICA PARA ESCADA EXTERNA | 1 |  | 0
62.10 |  | M | CORRIMÃO EM AÇO GALVANIZADO Ø=3,8CM, DUPLO, H=92CM E 70CM, CONFORME INDICADO NO ITEM 6.7.16 DA NBR 9050/2004 INCLUÍDO FUNDO ANTICORROSIVO E PINTURA ESMALTE SINTÉTICO CONFORME DETALHADO NO PROJETO | 32 |  | 0
62.11 |  | M² | GUARDA-CORPO EM TUBO DE AÇO GALVANIZADO 1 1/2" | 26 |  | 0
62.12 |  | M² | PINTURA ESMALTE ALTO BRILHO, DUAS DEMÃOS, SOBRE SUPERFICIE METALICA | 26 |  | 0
62.13 |  | M² | EXECUÇÃO DE PASSEIO (CALÇADA) OU PISO DE CONCRETO COM CONCRETO MOLDADO IN LOCO, USINADO, ACABAMENTO CONVENCIONAL, ESPESSURA 8 CM, ARMADO. AF_07/2016 | 12.2 |  | 0
62.14 |  | M² | INSTALAÇÃO DE LADRILHO HIDRAULICO TÁTIIL DIRECIONAL OU ALERTA 25X25 COR AMARELA | 0.57 |  | 0
62.15 |  | M² | PISO TÁTIL DIRECIONAL OU ALERTA EMBORRACHADO COLORIDO (250X250) MM, ESP. 5 MM | 0.57 |  | 0
62.16 |  | M³ | CARGA MANUAL DE ENTULHO EM CAMINHAO BASCULANTE 6 M3 | 4 |  | 0
62.17 |  | M³ | LIMPEZA FINAL DA OBRA | 20 |  | 0
|  |  | TOTAL |  |  | 0
63 | ADEQUAÇÕES SUPERIOR BLOCO B
63.1 |  | M³ | DEMOLIÇÃO DE ALVENARIA DE BLOCO FURADO, DE FORMA MANUAL, SEM REAPROVEITAMENTO | 10.2 |  | 0
63.2 |  | M³ | MUDANÇA DA TUBULAÇÃO DO SHAFT | 1 |  | 0
63.3 |  | M² | PAREDE COM PLACAS DE GESSO ACARTONADO (DRYWALL), PARA USO INTERNO, COM DUAS FACES SIMPLES E ESTRUTURA METÁLICA COM GUIAS DUPLAS, SEM VÃOS. AF_06/2017_P | 22.8 |  | 0
62.3 |  | M² | REVESTIMENTO CERÂMICO PARA PAREDES INTERNAS COM PLACAS TIPO ESMALTADA EXTRA DE DIMENSÕES 25X35 CM APLICADAS EM AMBIENTES DE ÁREA MENOR QUE 5M² A MEIA ALTURA DAS PAREDES. AF_06/2014 | 15.4 |  | 0
63.4 |  | UND | PORTA CORTA FOGO 1,65X2,10 DE ABRIR, 2 FOLHAS CLASSE P-90, ISOLANTE, DOBRADIÇAS TIPO HELICOIDAL E FECHADURA REVERSVÍVEL SEM CHAVE | 1 |  | 0
63.5 |  | M² | APLICAÇÃO MANUAL DE PINTURA COM TINTA LÁTEX ACRÍLICA EM PAREDES, DUAS DEMÃOS. AF_06/2014 | 45.6 |  | 0
63.6 |  | M² | APLICAÇÃO MANUAL DE PINTURA COM TINTA TEXTURIZADA ACRÍLICA EM PAREDES EXTERNAS DE CASAS, UMA COR. AF_06/2014 | 4 |  | 0
63.7 |  | M³ | FUNDAÇÃO PARA ESCADA COM ESTACAS DE 6 METROS, 40CM DE DIAMETROS E BLOCOS 60X60X60 | 1 |  | 0
63.8 |  | M³ | ESTRUTURA METALICA PARA ESCADA EXTERNA | 1 |  | 0
63.9 |  | M | CORRIMÃO EM AÇO GALVANIZADO Ø=3,8CM, DUPLO, H=92CM E 70CM, CONFORME INDICADO NO ITEM 6.7.16 DA NBR 9050/2004 INCLUÍDO FUNDO ANTICORROSIVO E PINTURA ESMALTE SINTÉTICO CONFORME DETALHADO NO PROJETO | 32 |  | 0
63.10 |  | M² | GUARDA-CORPO EM TUBO DE AÇO GALVANIZADO 1 1/2" | 26 |  | 0
63.11 |  | M² | PINTURA ESMALTE ALTO BRILHO, DUAS DEMÃOS, SOBRE SUPERFICIE METALICA | 26 |  | 0
63.12 |  | M² | EXECUÇÃO DE PASSEIO (CALÇADA) OU PISO DE CONCRETO COM CONCRETO MOLDADO IN LOCO, USINADO, ACABAMENTO CONVENCIONAL, ESPESSURA 8 CM, ARMADO. AF_07/2016 | 12.2 |  | 0
63.13 |  | M² | INSTALAÇÃO DE LADRILHO HIDRAULICO TÁTIIL DIRECIONAL OU ALERTA 25X25 COR AMARELA | 0.57 |  | 0
63.14 |  | M² | PISO TÁTIL DIRECIONAL OU ALERTA EMBORRACHADO COLORIDO (250X250) MM, ESP. 5 MM | 0.57 |  | 0
63.15 |  | M³ | CARGA MANUAL DE ENTULHO EM CAMINHAO BASCULANTE 6 M3 | 4 |  | 0
63.16 |  | M³ | LIMPEZA FINAL DA OBRA | 20 |  | 0
|  |  | TOTAL |  |  | 0
64 | ADEQUAÇÕES RAMPA CENTRAL
64.1 |  | M | EXECUÇÃO DE GUIA DE BALIZAMENTO CONFORME PROJETO | 124.06 |  | 0
64.2 |  | M | ADEQUAÇÃO TUBOS DE AÇO INOX EM CORRIMAO E GUARDA-CORPO | 126.46 |  | 0
64.3 |  | UND | SINALIZAÇÃO EM BRAILE EM ALUMÍNIO AUTO ADESIVO (100X30) MM COM ESP. 0,25MM - INDICA O PAVIMENTO | 8 |  | 0
64.4 |  | M² | PISO TÁTIL DIRECIONAL OU ALERTA EMBORRACHADO COLORIDO (250X250) MM, ESP. 5 MM | 0.57 |  | 0
64.5 |  | M³ | CARGA MANUAL DE ENTULHO EM CAMINHAO BASCULANTE 6 M3 | 4 |  | 0
64.6 |  | M³ | LIMPEZA FINAL DA OBRA | 80 |  | 0
|  |  | TOTAL |  |  | 0
|  |  | VALOR SALAS DE AULAS.....................................................: |  |  | 0 | 0 | 0
|  |  | VALOR DO BDI...................................................................: |  |  | 0
|  |  | VALOR TOTAL DO SALAS DE AULAS...................................................: |  |  | 0
|  |  | VALOR TOTAL GERAL DA OBRA.........................................: |  | 0
___________________________________________
Eng. (responsável orçamento)
CREA:

## Composição de Custos
(LOGO EMPRESA)
COMPOSIÇÃO DOS CUSTOS UNITÁRIOS - ANALÍTICO
ITEM | CÓDIGO | UND | DESCRIÇÃO | QUANTIDADE | PREÇO (R$) | VALOR (R$)
C001 |  | M | CORRIMÃO EM AÇO GALVANIZADO Ø=3,8CM, DUPLO, H=92CM E 70CM, CONFORME INDICADO NO ITEM 6.7.16 DA NBR 9050/2004 INCLUÍDO FUNDO ANTICORROSIVO E PINTURA ESMALTE SINTÉTICO CONFORME DETALHADO NO PROJETO
1 |  | H | SERRALHEIRO COM ENCARGOS COMPLEMENTARES
2 |  | H | PINTOR COM ENCARGOS COMPLEMENTARES
3 |  | H | SERVENTE COM ENCARGOS COMPLEMENTARES
4 |  | H | PEDREIRO COM ENCARGOS COMPLEMENTARES
5 |  | M³ | ARGAMASSA TRAÇO 1:4 (CIMENTO E AREIA MÉDIA), PREPARO MANUAL. AF_08/2014
6 |  | M | TUBO ACO GALV C/ COSTURA DIN 2440/NBR 5580 CLASSE MEDIA DN 1.1/2" (40MM) E=3,25MM - 3,61KG/M
7 |  | KG | ELETRODO REVESTIDO AWS - E7018, DIAMETRO IGUAL A 4,00 MM
8 |  | UN | LIXA EM FOLHA PARA FERRO, NUMERO 150
9 |  | L | SOLVENTE DILUENTE A BASE DE AGUARRAS
10 |  | M² | PINTURA ESMALTE ALTO BRILHO, DUAS DEMAOS, SOBRE SUPERFICIE METALICA
11 |  | M² | FUNDO ANTICORROSIVO A BASE DE OXIDO DE FERRO (ZARCAO), UMA DEMAO
|  |  | TOTAL DA COMPOSIÇÃO COM MÃO DE OBRA | 1 | 0 | 0
C002 |  | UN | SINALIZAÇÃO EM BRAILE EM ALUMÍNIO AUTO ADESIVO (100X30) MM COM ESP. 0,25MM - INDICA O PAVIMENTO
1 |  | H | SERVENTE COM ENCARGOS COMPLEMENTARES
2 |  | UN | FITA CREPE ROLO DE 25 MM X 50 M
3 |  | L | PLACA BRAILE EM ALUMINIO 25MM
|  |  | TOTAL DA COMPOSIÇÃO COM MÃO DE OBRA | 1 | 0 | 0
C003 |  | M | INSTALAÇÃO DE FAIXA DE SINALIZAÇÃO VISUAL FOTOLUMINESCENTE DE DEGRAUS COM COLA
1 |  | H | SERVENTE COM ENCARGOS COMPLEMENTARES
2 |  | L | TINTA REFLETIVA AMARELA PARA DEMARCAÇÃO
3 |  | KG | COLA A BASE DE RESINA SINTETICA PARA CHAPA DE LAMINADO MELAMINICO
|  |  | TOTAL DA COMPOSIÇÃO COM MÃO DE OBRA | 1 | 0 | 0
C003.1 |  | UN | INSTALAÇÃO DE FAIXA DE SINALIZAÇÃO VISUAL DE DEGRAUS COM PARAFUSO
1 |  | H | SERVENTE COM ENCARGOS COMPLEMENTARES
2 |  | UN | Faixa de sinalização visual para degraus de escada, dimensão 30x200mm
3 |  | UN | PARAFUSO DE ACO ZINCADO COM ROSCA SOBERBA, CABECA CHATA E FENDA SIMPLES, DIAMETRO 4,2 MM, COMPRIMENTO * 32 * MM
|  |  | TOTAL DA COMPOSIÇÃO COM MÃO DE OBRA | 1 | 0 | 0
C004 |  | M² | PISO TÁTIL DIRECIONAL OU ALERTA EMBORRACHADO COLORIDO (250X250) MM, ESP. 5 MM
1 |  | H | SERVENTE COM ENCARGOS COMPLEMENTARES
2 |  | H | PEDREIRO COM ENCARGOS COMPLEMENTARES
3 |  | M² | PISO TATIL ALERTA OU DIRECIONAL, DE BORRACHA, COLORIDO, 25 X 25 CM, E = 5 MM, PARA COLA
4 |  | KG | ADESIVO ACRILICO/COLA DE CONTATO
5 |  | UN | FITA CREPE ROLO DE 25 MM X 50 M
|  |  | TOTAL DA COMPOSIÇÃO COM MÃO DE OBRA | 1 | 0 | 0
C004.1 |  | M² | INSTALAÇÃO DE LADRILHO HIDRAULICO TÁTIIL DIRECIONAL OU ALERTA 25X25 COR AMARELA
1 |  | H | SERVENTE COM ENCARGOS COMPLEMENTARES
2 |  | H | PEDREIRO COM ENCARGOS COMPLEMENTARES
3 |  | M² | LADRILHO HIDRAULICO, *20 X 20* CM, E= 2 CM, TATIL ALERTA OU DIRECIONAL, AMARELO
4 |  | M² | DEMOLIÇÃO DE ARGAMASSAS, DE FORMA MANUAL, SEM REAPROVEITAMENTO. AF_12/2017
5 |  | KG | ARGAMASSA COLANTE TIPO ACIII
|  |  | TOTAL DA COMPOSIÇÃO COM MÃO DE OBRA | 1 | 0 | 0
C005 |  | UN | ADEQUAÇÃO DA ALTURA DE APARELHOS DE MICTÓRIOS PARA ADEQUAÇÃO DA NORMA DE ACESSIBILIDADE, NBR 9050, INCLUINDO ALTURA DA VALVULA DE ACIONAMENTO
1 |  | H | AUXILIAR DE ENCANADOR OU BOMBEIRO HIDRÁULICO COM ENCARGOS COMPLEMENTARES
2 |  | H | ENCANADOR OU BOMBEIRO HIDRÁULICO COM ENCARGOS COMPLEMENTARES
3 |  | H | PEDREIRO COM ENCARGOS COMPLEMENTARES
4 |  | UN | FITA VEDA ROSCA EM ROLOS DE 18 MM X 10 M (L X C)
5 |  | KG | REJUNTE BRANCO, CIMENTICIO
6 |  | UN | PARAFUSO NIQUELADO 3 1/2" COM ACABAMENTO CROMADO PARA FIXAR PECA SANITARIA, INCLUI PORCA CEGA, ARRUELA E BUCHA DE NYLON TAMANHO S-8
7 |  | UN | JOELHO PVC, SOLDAVEL, COM BUCHA DE LATAO, 90 GRAUS, 25 MM X 1/2", PARA AGUA FRIA PREDIAL
8 |  | UN | VALVULA DE DESCARGA EM METAL CROMADO PARA MICTORIO COM ACIONAMENTO POR PRESSAO E FECHAMENTO AUTOMATICO
9 |  | KG | ARGAMASSA COLANTE TIPO ACIII
10 |  | M² | REVESTIMENTO CERÂMICO PARA PAREDES INTERNAS COM PLACAS TIPO ESMALTADA EXTRA DE DIMENSÕES 20X20 CM APLICADAS EM AMBIENTES DE ÁREA MENOR QUE 5M² NA ALTURA INTEIRA NAS PAREDES
|  |  | TOTAL DA COMPOSIÇÃO COM MÃO DE OBRA | 1 | 0 | 0
C006 |  | UN | BARRA DE APOIO EM TUBO DE AÇO INOXIDÁVEL OU ALUMÍNIO, COM 70 CM, DIAM. 30 À 45 MM, FIXAÇÃO VERTICAL OU HORIZONTAL
1 |  | H | PEDREIRO COM ENCARGOS COMPLEMENTARES
2 |  | H | SERVENTE COM ENCARGOS COMPLEMENTARES
3 |  | KG | ARGAMASSA INDUSTRIALIZADA MULTIUSO, PARA REVESTIMENTO INTERNO E EXTERNO E ASSENTAMENTO DE BLOCOS DIVERSOS
4 |  | UN | BARRA DE APOIO RETA, EM ACO INOX POLIDO, COMPRIMENTO 70CM, DIAMETRO MINIMO 3CM
|  |  | TOTAL DA COMPOSIÇÃO COM MÃO DE OBRA | 1 | 0 | 0
C007 |  | UN | ADEQUAÇÃO PORTA SANITÁRIO ACESSÍVEL COM INSTALAÇÃO DE CHAPA E PUXADOR HORIZONTAL( COMPRIMENTO 45CM E DIAM. 3CM)
1 |  | H | PEDREIRO COM ENCARGOS COMPLEMENTARES
2 |  | H | SERVENTE COM ENCARGOS COMPLEMENTARES
3 |  | UN | BARRA DE APOIO RETA, FIXA, EM AÇO INOX, L=40CM
4 |  | UN | PARAFUSO DE ACO ZINCADO COM ROSCA SOBERBA, CABECA CHATA E FENDA SIMPLES, DIAMETRO 4,2 MM, COMPRIMENTO * 32 * MM
5 |  | KG | CHAPA DE ACO XADREZ PARA PISOS, E = 1/4 " (6,30 MM) 54,53 KG/M2
6 |  | KG | REBITE DE ALUMINIO VAZADO DE REPUXO, 3,2 X 8 MM (1KG = 1025 UNIDADES)
7 |  | KG | COLA A BASE DE RESINA SINTETICA PARA CHAPA DE LAMINADO MELAMINICO
|  |  | TOTAL DA COMPOSIÇÃO COM MÃO DE OBRA | 1 | 0 | 0
C008 |  | UN | TORNEIRA LAVATORIO PRESSMATIC, VOLANTE TIPO ALAVANCA, PARA LAVATÓRIO DE P.N.E DOCOL OU SIMILAR
1 |  | H | AUXILIAR DE ENCANADOR OU BOMBEIRO HIDRÁULICO COM ENCARGOS COMPLEMENTARES
2 |  | H | ENCANADOR OU BOMBEIRO HIDRÁULICO COM ENCARGOS COMPLEMENTARES
3 |  | UN | TORNEIRA CROMADA DE MESA PARA LAVATORIO TEMPORIZADA PRESSAO BICA BAIXA
4 |  | UN | FITA VEDA ROSCA EM ROLOS DE 18 MM X 10 M (L X C)
5 |  | UN | ENGATE OU RABICHO FLEXIVEL EM METAL CROMADO 1/2" x 40CM
|  |  | TOTAL DA COMPOSIÇÃO COM MÃO DE OBRA | 1 | 0 | 0
C009 |  | UN | TOALHEIRO PLASTICO TIPO DISPENSER PARA PAPEL TOALHA INTERFOLHADO
1 |  | UN | TOALHEIRO PLASTICO TIPO DISPENSER PARA PAPEL TOALHA INTERFOLHADO
2 |  | H | PEDREIRO COM ENCARGOS COMPLEMENTARES
|  |  | TOTAL DA COMPOSIÇÃO COM MÃO DE OBRA | 1 | 0 | 0
C009.1 |  | UN | SABONETEIRA PLASTICA TIPO DISPENSER PARA SABONETE LIQUIDO COM RESERVATORIO 800 A 1500 ML
1 |  | UN | SABONETEIRA PLASTICA TIPO DISPENSER PARA SABONETE LIQUIDO COM RESERVATORIO 800 A 1500 ML
2 |  | H | PEDREIRO COM ENCARGOS COMPLEMENTARES
|  |  | TOTAL DA COMPOSIÇÃO COM MÃO DE OBRA | 1 | 0 | 0
C009.2 |  | UN | TOALHEIRO PLASTICO TIPO DISPENSER PARA PAPEL TOALHA INTERFOLHADO PARA BOX SANITÁRIO
1 |  | UN | TOALHEIRO PLASTICO TIPO DISPENSER PARA PAPEL TOALHA INTERFOLHADO
2 |  | H | PEDREIRO COM ENCARGOS COMPLEMENTARES
|  |  | TOTAL DA COMPOSIÇÃO COM MÃO DE OBRA | 1 | 0 | 0
C010 |  | UN | INSTALAÇÃO DE CHUVEIRO ELETRICO, INCLUINDO MUDANÇA DE PONTO HIDRÁULICO
1 |  | H | ELETRICISTA COM ENCARGOS COMPLEMENTARES
2 |  | H | SERVENTE COM ENCARGOS COMPLEMENTARES
3 |  | H | PEDREIRO COM ENCARGOS COMPLEMENTARES
4 |  | UN | CHUVEIRO COMUM EM PLASTICO BRANCO, COM CANO, 3 TEMPERATURAS, 5500 W (110/220V)
5 |  | UN | FITA VEDA ROSCA EM ROLOS DE 18 MM X 50 M (L X C)
6 |  | UN | PONTO DE CONSUMO TERMINAL DE ÁGUA FRIA (SUBRAMAL) COM TUBULAÇÃO DE PVC, DN 25 MM, INSTALADO EM RAMAL DE ÁGUA, INCLUSOS RASGO E CHUMBAMENTO EM ALVENARIA. AF_12/2014
7 |  | UN | REGISTRO PRESSAO COM ACABAMENTO E CANOPLA CROMADA, SIMPLES, BITOLA 1/2 " (REF 1416)
8 |  | M² | REVESTIMENTO CERÂMICO PARA PAREDES INTERNAS COM PLACAS TIPO ESMALTADA EXTRA DE DIMENSÕES 20X20 CM APLICADAS EM AMBIENTES DE ÁREA MENOR QUE 5M² NA ALTURA INTEIRA DAS PAREDES. AF_06/2014
|  |  | TOTAL DA COMPOSIÇÃO COM MÃO DE OBRA | 1 | 0 | 0
C011 |  | UM | INSTALAÇÃO DE FAIXA ANTIDERRAPANTE DE DEGRAUS
1 |  | H | SERVENTE COM ENCARGOS COMPLEMENTARES
2 |  | M | Faixa ANTIDERRAPANTE L = 5CM 3M OU SIMILAR
|  |  | TOTAL DA COMPOSIÇÃO COM MÃO DE OBRA | 1 | 0 | 0
C012 |  | UN | FORNECIMENTO E INSTALAÇÃO DE BANCO ARTICULADO EM AÇO INOX 70X45 CM, PARA BANHO PNE
1 |  | UN | BANCO ARTICULADO PARA BANHO, EM ACO INOX POLIDO, 70* CM X 45* CM
2 |  | H | PEDREIRO COM ENCARGOS COMPLEMENTARES
3 |  | H | SERVENTE COM ENCARGOS COMPLEMENTARES
4 |  | KG | REJUNTE BRANCO, CIMENTICIO
4 |  | UN | PARAFUSO DE ACO TIPO CHUMBADOR PARABOLT, DIAMETRO 3/8", COMPRIMENTO 75 MM
|  |  | TOTAL DA COMPOSIÇÃO COM MÃO DE OBRA | 1 | 0 | 0
C013 |  | UN | BARRA DE APOIO HORIZONTAL, EM AÇO INOX PARA P.N.E L = 80CM (VASO SANITÁRIO) CONFORME NBR 9050
1 |  | H | PEDREIRO COM ENCARGOS COMPLEMENTARES
2 |  | H | SERVENTE COM ENCARGOS COMPLEMENTARES
3 |  | UN | BARRA DE APOIO RETA, EM ACO INOX POLIDO, COMPRIMENTO 80CM, DIAMETRO MINIMO 3CM
4 |  | KG | REJUNTE BRANCO, CIMENTICIO
5 |  | UN | PARAFUSO DE ACO ZINCADO COM ROSCA SOBERBA, CABECA CHATA E FENDA SIMPLES, DIAMETRO 4,2 MM, COMPRIMENTO * 32 * MM
|  |  | TOTAL DA COMPOSIÇÃO COM MÃO DE OBRA | 1 | 0 | 0
C014 |  | UN | BARRA DE APOIO PARA LAVATÓRIO EM U
1 |  | H | PEDREIRO COM ENCARGOS COMPLEMENTARES
2 |  | H | SERVENTE COM ENCARGOS COMPLEMENTARES
3 |  | UN | BARRA DE APOIO PARA LAVATORIO, CONSTITUÍDA DE BARRA LATERAL EM U, EM AÇO INOX
4 |  | KG | REJUNTE BRANCO, CIMENTICIO
5 |  | UN | PARAFUSO DE ACO ZINCADO COM ROSCA SOBERBA, CABECA CHATA E FENDA SIMPLES, DIAMETRO 4,2 MM, COMPRIMENTO * 32 * MM
|  |  | TOTAL DA COMPOSIÇÃO COM MÃO DE OBRA | 1 | 0 | 0
C014.1 |  | UN | RETIRADA DE BARRAS DE APOIO DOS SANITÁRIOS
2 |  | H | SERVENTE COM ENCARGOS COMPLEMENTARES
3 |  | KG | REJUNTE BRANCO, CIMENTICIO
|  |  | TOTAL DA COMPOSIÇÃO COM MÃO DE OBRA | 1 | 0 | 0
C015 |  | UN | BARRA DE APOIO RETA, EM ACO INOX POLIDO, COMPRIMENTO 40CM, DIAMETRO MINIMO 3, FIXAÇÃO VERTICAL NA PAREDE
1 |  | H | PEDREIRO COM ENCARGOS COMPLEMENTARES
2 |  | H | SERVENTE COM ENCARGOS COMPLEMENTARES
3 |  | KG | ARGAMASSA INDUSTRIALIZADA MULTIUSO, PARA REVESTIMENTO INTERNO E EXTERNO E ASSENTAMENTO DE BLOCOS DIVERSOS
4 |  | UN | BARRA DE APOIO RETA, EM ACO INOX POLIDO, COMPRIMENTO 40CM, DIAMETRO MINIMO 3CM
|  |  | TOTAL DA COMPOSIÇÃO COM MÃO DE OBRA | 1 | 0 | 0
C016 |  | M | EXECUÇÃO DE GUIA DE BALIZAMENTO CONFORME PROJETO
1 |  | M³ | EXECUÇÃO DE PASSEIO (CALÇADA) OU PISO DE CONCRETO COM CONCRETO MOLDADO IN LOCO, FEITO EM OBRA, ACABAMENTO CONVENCIONAL, NÃO ARMADO. AF_07/2016
2 |  | M² | FABRICAÇÃO DE FÔRMA PARA VIGAS, EM CHAPA DE MADEIRA COMPENSADA RESINADA, E= 17MM. AF_12/2015
3 |  | KG | ARMAÇÃO DE VERGA E CONTRAVERGA DE ALVENARIA ESTRUTURAL; DIÂMETRO DE 8,0 MM. AF_01/2015
4 |  | M² | PINTURA ACRILICA EM PISO CIMENTADO DUAS DEMAOS COR BRANCA
|  |  | TOTAL DA COMPOSIÇÃO COM MÃO DE OBRA | 1 | 0 | 0
C017 | Composiçao | UN | RETIRADA E ASSENTAMENTO DE SOLEIRA EM GRANITO VERDE UBATUBA, TABEIRA, DEGRAUS E SOLEIRAS, ASSENTADO COM ARGAMASSA AC-III CONFORME PROJETO
1 |  | H | PEDREIRO COM ENCARGOS COMPLEMENTARES
2 |  | H | SERVENTE COM ENCARGOS COMPLEMENTARES
3 |  | KG | ARGAMASSA COLANTE TIPO ACIII
4 |  | M² | SOLEIRA EM GRANITO, POLIDO, TIPO ANDORINHA/ QUARTZ/ CASTELO/ CORUMBA OU OUTROS EQUIVALENTES DA REGIAO, L= *15* CM, E= *2,0* CM
5 |  | M² | DEMOLIÇÃO DE REVESTIMENTO CERÂMICO, DE FORMA MANUAL, SEM REAPROVEITAMENTO. AF_12/2017
|  |  | TOTAL DA COMPOSIÇÃO COM MÃO DE OBRA | 1 | 0 | 0
C019 |  | M | INSTALAÇÃO DE PISO TÁTIL DE ALERTA EM AÇO INOX
1 |  | H | PEDREIRO COM ENCARGOS COMPLEMENTARES
2 |  | H | SERVENTE COM ENCARGOS COMPLEMENTARES
3 |  | KG | COLA ESPECIAL PARA PISO TÁTIL
4 |  | M | PISO TÁTIL DE ALERTA EM ELEMENTOS DE AÇO INOX
|  |  | TOTAL DA COMPOSIÇÃO COM MÃO DE OBRA | 1 | 0 | 0
C020 |  | UN | MAPA TÁTIL COMPLETO (PEDESTAL + PLANO TÁTIL 70X 50CM) - PLANO TÁTIL EM ACRÍLICO E PEDESTAL EM INOX
1 |  | H | PEDREIRO COM ENCARGOS COMPLEMENTARES
2 |  | UN | MAPA TÁTIL EM ACRILICO 70X50CM
3 |  | UN | PARAFUSO DE ACO TIPO CHUMBADOR PARABOLT, DIAMETRO 3/8", COMPRIMENTO 75 MM
|  |  | TOTAL DA COMPOSIÇÃO COM MÃO DE OBRA | 1 | 0 | 0
C020.1 |  | UN | MAPA TÁTIL COMPLETO (PEDESTAL + PLANO TÁTIL 100X 70CM) - PLANO TÁTIL EM ACRÍLICO E PEDESTAL EM INOX
1 |  | H | PEDREIRO COM ENCARGOS COMPLEMENTARES
2 |  | UN | MAPA TÁTIL EM ACRILICO 100X70CM
3 |  | UN | PARAFUSO DE ACO TIPO CHUMBADOR PARABOLT, DIAMETRO 3/8", COMPRIMENTO 75 MM
|  |  | TOTAL DA COMPOSIÇÃO COM MÃO DE OBRA | 1 | 0 | 0
C021 |  | UN | PORTA DE ALUMINIO 90 CM TIPO VENEZIANA COM PUXADOR HORIZONTAL E TARJETA LIVRE/OCUPADO
1 |  | M² | PORTA EM ALUMÍNIO DE ABRIR TIPO VENEZIANA COM GUARNIÇÃO, FIXAÇÃO COM PARAFUSOS - FORNECIMENTO E INSTALAÇÃO. AF_08/2015
2 |  | UN | BARRA DE APOIO RETA, FIXA, EM AÇO INOX, L=40CM
3 |  | UN | TARJETA LIVRE/OCUPADO PARA PORTA DE BANHEIRO
|  |  | TOTAL DA COMPOSIÇÃO COM MÃO DE OBRA | 1 | 0 | 0
C021.1 |  | UN | PORTA DE MADEIRA 1 M PUXADOR HORIZONTAL FECHADURA DE EMBUTIR CONFORME A NBR 9050 E CHAPA DE PROTEÇÃO NA PARTE INFERIOR
1 |  | UN | PORTA DE MADEIRA, FOLHA MEDIA (NBR 15930) DE 100 X 210 CM, E = 35 MM, NUCLEO SARRAFEADO, CAPA LISA EM HDF, ACABAMENTO EM LAMINADO NATURAL PARA VERNIZ
2 |  | UN | BARRA DE APOIO RETA, FIXA, EM AÇO INOX, L=40CM
3 |  | UN | FECHADURA DE EMBUTIR COM CILINDRO, EXTERNA, COMPLETA, ACABAMENTO PADRÃO MÉDIO, INCLUSO EXECUÇÃO DE FURO - FORNECIMENTO E INSTALAÇÃO. AF_08/2015
4 |  | M² | PINTURA EM VERNIZ SINTETICO BRILHANTE EM MADEIRA, TRES DEMAOS
5 |  | UN | PARAFUSO DE ACO ZINCADO COM ROSCA SOBERBA, CABECA CHATA E FENDA SIMPLES, DIAMETRO 4,2 MM, COMPRIMENTO * 32 * MM
6 |  | KG | CHAPA DE ACO XADREZ PARA PISOS, E = 1/4 " (6,30 MM) 54,53 KG/M2
7 |  | KG | REBITE DE ALUMINIO VAZADO DE REPUXO, 3,2 X 8 MM (1KG = 1025 UNIDADES)
8 |  | KG | COLA A BASE DE RESINA SINTETICA PARA CHAPA DE LAMINADO MELAMINICO
|  |  | TOTAL DA COMPOSIÇÃO COM MÃO DE OBRA | 1 | 0 | 0
C021.2 |  | UN | PORTA DE ALUMINIO 80 CM TIPO VENEZIANA COM PUXADOR HORIZONTAL E TARJETA LIVRE/OCUPADO
1 |  | M² | PORTA EM ALUMÍNIO DE ABRIR TIPO VENEZIANA COM GUARNIÇÃO, FIXAÇÃO COM PARAFUSOS - FORNECIMENTO E INSTALAÇÃO. AF_08/2015
2 |  | UN | BARRA DE APOIO RETA, FIXA, EM AÇO INOX, L=40CM
3 |  | UN | TARJETA LIVRE/OCUPADO PARA PORTA DE BANHEIRO
|  |  | TOTAL DA COMPOSIÇÃO COM MÃO DE OBRA | 1 | 0 | 0
C021.3 |  | UN | PORTA DE CORRER ALUMINIO 90 CM TIPO VENEZIANA COM PUXADOR HORIZONTAL E TARJETA LIVRE/OCUPADO
1 |  | M² | PORTA EM ALUMÍNIO DE ABRIR TIPO VENEZIANA COM GUARNIÇÃO, FIXAÇÃO COM PARAFUSOS - FORNECIMENTO E INSTALAÇÃO. AF_08/2015
2 |  | UN | BARRA DE APOIO RETA, FIXA, EM AÇO INOX, L=40CM
3 |  | UN | TRILHO EM ALUMINIO "U", COM ABAULADO PARA ROLDANA DE PORTA DE CORRER, *40 X 40*MM
4 |  | UN | FECHADURA BICO DE PAPAGAIO, MAQUINA *45* MM, CROMADA, COM CHAVE TIPO GORGES BIPARTIDA, PARA PORTA DE CORRER INTERNA - COMPLETA
|  |  | TOTAL DA COMPOSIÇÃO COM MÃO DE OBRA | 1 | 0 | 0
C022 |  |  | PLACA DE SINALIZAÇÃO EM BRAILLE E AUTORELEVO 20 X 40 - ACRILICO COM SIMBOLO INTERNACIONAL DE ACESSO CONFORME PROJETO
1 |  | H | SERVENTE COM ENCARGOS COMPLEMENTARES
2 |  | UN | SINALIZAÇÃO PARA DEFICIENTES - PLACA EM BRAILLE
3 |  | KG | COLA A BASE DE RESINA SINTETICA PARA CHAPA DE LAMINADO MELAMINICO
|  |  | TOTAL DA COMPOSIÇÃO COM MÃO DE OBRA | 1 | 0 | 0
C023 |  |  | PLACA DE SIMBOLO INTERNACIONAL DE ACESSO 20 X 20 ADESIVO
1 |  | H | SERVENTE COM ENCARGOS COMPLEMENTARES
2 |  | UN | PLACA DE ACRILICO TRANSPARENTE ADESIVADA PARA SINALIZACAO DE PORTAS
3 |  | KG | COLA A BASE DE RESINA SINTETICA PARA CHAPA DE LAMINADO MELAMINICO
|  |  | TOTAL DA COMPOSIÇÃO COM MÃO DE OBRA | 1 | 0 | 0
C024 |  | UN | BANCO DE CONCRETO ACESSÍVEL - FORNECIMENTO E INSTALAÇÃO COM ACABAMENTO EM PINTURA EPOXI CONFORME PROJETO ARQUITETONICO
1 |  | H | SERVENTE COM ENCARGOS COMPLEMENTARES
2 |  | H | PEDREIRO COM ENCARGOS COMPLEMENTARES
3 |  | M² | FABRICAÇÃO DE FÔRMA PARA PILARES E ESTRUTURAS SIMILARES, EM MADEIRA SERRADA, E=25 MM. AF_12/2015
4 |  | UN | ARMACAO AÇO CA-50 P/1,0M3 DE CONCRETO
5 |  | M³ | LANÇAMENTO COM USO DE BALDES, ADENSAMENTO E ACABAMENTO DE CONCRETO EM ESTRUTURAS. AF_12/2015
6 |  | M³ | CONCRETO USINADO CONVENCIONAL (NAO BOMBEAVEL) CLASSE DE RESISTENCIA C15, COM BRITA 1 E 2, SLUMP = 80 MM +/- 10 MM (NBR 8953)
7 |  | M³ | ARGAMASSA TRAÇO 1:3 (CIMENTO E AREIA MÉDIA), PREPARO MANUAL. AF_08/2014
8 |  | M² | PINTURA EPOXI, DUAS DEMÃOS
|  |  | TOTAL DA COMPOSIÇÃO COM MÃO DE OBRA | 1 | 0 | 0
C025.1 |  | UN | READEQUAÇÃO DE CUBA - RETIRAR E REINSTALAR PARA AJUSTAR ALTURA CONFORME NBR 9050. ALTURA = 80CM
1 |  | H | PEDREIRO COM ENCARGOS COMPLEMENTARES
2 |  | H | ENCANADOR OU BOMBEIRO HIDRÁULICO COM ENCARGOS COMPLEMENTARES
3 |  | H | SERVENTE COM ENCARGOS COMPLEMENTARES
4 |  | KG | CIMENTO BRANCO
5 |  | UN | BUCHA DE NYLON SEM ABA S10, COM PARAFUSO DE 6,10 X 65 MM EM ACO ZINCADO COM ROSCA SOBERBA, CABECA CHATA E FENDA PHILLIPS
|  |  | TOTAL DA COMPOSIÇÃO COM MÃO DE OBRA | 1 | 0 | 0
C025.2 |  | UN | READEQUAÇÃO DE PONTO HIDRAULICO PARA VASO SANITÁRIO
1 |  | H | PEDREIRO COM ENCARGOS COMPLEMENTARES
2 |  | H | ENCANADOR OU BOMBEIRO HIDRÁULICO COM ENCARGOS COMPLEMENTARES
3 |  | H | SERVENTE COM ENCARGOS COMPLEMENTARES
4 |  | KG | REJUNTE BRANCO, CIMENTICIO
5 |  | UN | JOELHO PVC, SOLDAVEL, PB, 90 GRAUS, DN 100 MM, PARA ESGOTO PREDIAL
6 |  | UN | VEDACAO PVC, 100 MM, PARA SAIDA VASO SANITARIO
7 |  | UN | BUCHA DE NYLON SEM ABA S10, COM PARAFUSO DE 6,10 X 65 MM EM ACO ZINCADO COM ROSCA SOBERBA, CABECA CHATA E FENDA PHILLIPS
|  |  | TOTAL DA COMPOSIÇÃO COM MÃO DE OBRA | 1 | 0 | 0
C026 |  | UN | PLACA DE SINALIZAÇÃO VERTICAL COM PINTURA REFLETIVA
1 |  | H | PEDREIRO COM ENCARGOS COMPLEMENTARES
2 |  | H | SERVENTE COM ENCARGOS COMPLEMENTARES
3 |  | M² | PLACA DE SINALIZACAO EM CHAPA DE ALUMINIO COM PINTURA REFLETIVA, E = 2 MM
4 |  | UN | POSTE DECORATIVO PARA JARDIM EM ACO TUBULAR, SEM LUMINARIA, H = *2,5* M
5 |  | M³ | ARGAMASSA TRAÇO 1:4 (CIMENTO E AREIA MÉDIA), PREPARO MANUAL. AF_08/2014
|  |  | TOTAL DA COMPOSIÇÃO COM MÃO DE OBRA | 1 | 0 | 0
C027 |  | UN | BEBEDOURO TIPO COLUNA CONJUGADO ACESSÍVEL IBBL OU SIMILAR
1 |  | H | ENCANADOR OU BOMBEIRO HIDRÁULICO COM ENCARGOS COMPLEMENTARES
2 |  | H | SERVENTE COM ENCARGOS COMPLEMENTARES
3 |  | UN | FITA VEDA ROSCA EM ROLOS DE 18 MM X 10 M (L X C)
4 |  | UN | ENGATE/RABICHO FLEXIVEL PLASTICO (PVC OU ABS) BRANCO 1/2 " X 40 CM
5 |  | UN | BEBEDOURO TIPO COLUNA CONJUGADO ACESSÍVEL
|  |  | TOTAL DA COMPOSIÇÃO COM MÃO DE OBRA | 1 | 0 | 0
C028 |  | UN | BARRA ANTIPANICO DUPLA, COM MAÇANETAS PARA PORTA DE VIDRO ADEQUADAAS CONFORME NRB 9050
1 |  | H | VIDRACEIRO COM ENCARGOS COMPLEMENTARES
2 |  | H | SERVENTE COM ENCARGOS COMPLEMENTARES
3 |  | UN | SILICONE ACETICO USO GERAL INCOLOR 280 G
4 |  | UN | BARRA ANTIPANICO DUPLA, PARA PORTA DE VIDRO, COR CINZA
5 |  | UN | MAÇANETA ALAVANCA RETA OU CURVA,MACIÇA CROMADA, COMPRIMENTO DE 10 A 16 CM, ACABAMENTO PADRÃO MEDIO - SOMENTE MAÇANETAS
|  |  | TOTAL DA COMPOSIÇÃO COM MÃO DE OBRA | 1 | 0 | 0
C029 |  | UN | READEQUAÇÃO DA ALTURA DE APARELHOS SANITÁRIOS ATRAVÉS DA INSTALAÇÃO DE SÓCULO NA BASE PARA ADEQUAÇÃO DA NORMA DE ACESSIBILIDADE NBR 9050, ITEM 7.3.14
1 |  | H | ENCANADOR OU BOMBEIRO HIDRÁULICO COM ENCARGOS COMPLEMENTARES
2 |  | H | PEDREIRO COM ENCARGOS COMPLEMENTARES
3 |  | H | SERVENTE COM ENCARGOS COMPLEMENTARES
4 |  | KG | REJUNTE BRANCO, CIMENTICIO
5 |  | UN | VEDACAO PVC, 100 MM, PARA SAIDA VASO SANITARIO
6 |  | KG | ARGAMASSA INDUSTRIALIZADA MULTIUSO, PARA REVESTIMENTO INTERNO E EXTERNO E ASSENTAMENTO DE BLOCOS DIVERSOS
|  |  | TOTAL DA COMPOSIÇÃO COM MÃO DE OBRA | 1 | 0 | 0
C030 |  | UN | ADEQUAÇÃO DE ALTURA DE BARRAS DE APOIO EXISTENTES
1 |  | H | PEDREIRO COM ENCARGOS COMPLEMENTARES
2 |  | H | SERVENTE COM ENCARGOS COMPLEMENTARES
3 |  | KG | REJUNTE BRANCO, CIMENTICIO
|  |  | TOTAL DA COMPOSIÇÃO COM MÃO DE OBRA | 1 | 0 | 0
C031 |  | M² | DIVISÓRIA GRANITO CINZA PARA BANHEIROS
1 |  | H | MARMORISTA/GRANITEIRO COM ENCARGOS COMPLEMENTARES
2 |  | H | SERVENTE COM ENCARGOS COMPLEMENTARES
3 |  | M³ | ARGAMASSA TRAÇO 1:4 (CIMENTO E AREIA MÉDIA), PREPARO MANUAL. AF_08/2014
4 |  | KG | MASSA PLASTICA PARA MARMORE/GRANITO
5 |  | M² | DIVISORIA EM GRANITO, COM DUAS FACES POLIDAS, TIPO ANDORINHA/ QUARTZ/ CASTELO/CORUMBA OU OUTROS EQUIVALENTES DA REGIAO, E= *3,0* CM
|  |  | TOTAL DA COMPOSIÇÃO COM MÃO DE OBRA | 1 | 0 | 0
C033 |  | M | RETIRADA DE GUARDA-CORPO E CORRIMAO
1 |  | H | SERRALHEIRO COM ENCARGOS COMPLEMENTARES
2 |  | H | SERVENTE COM ENCARGOS COMPLEMENTARES
|  |  | TOTAL DA COMPOSIÇÃO COM MÃO DE OBRA | 1 | 0 | 0
C034 |  | UN | FECHAMENTO LATERAL COM PERFIS DE ALUMINIO ANODIZADO BRANCO
1 |  | KG | ALUMINIO ANODIZADO
2 |  | H | MONTADOR DE ESTRUTURA METALICA COM ENCARGOS COMPLEMENTARES
3 |  | L | TINTA PROTETORA SUPERFICIE METALICA ALUMINIO (BRANCO)
4 |  | H | PINTOR COM ENCARGOS COMPLEMENTARES
5 |  | H | SERVENTE COM ENCARGOS COMPLEMENTARES
|  |  | TOTAL DA COMPOSIÇÃO COM MÃO DE OBRA | 1 | 0 | 0
C035 |  | UN | RELOCAR BARRA ANTIPÂNICO PARA 90CM DE ACORDO COM A NBR 11785 E COM A NBR 9050, INSTALAR CHAPA NA PORTA E PINTURA GERAL
1 |  | H | PEDREIRO COM ENCARGOS COMPLEMENTARES
2 |  | H | SERVENTE COM ENCARGOS COMPLEMENTARES
3 |  | KG | CHAPA DE ACO FINA A QUENTE BITOLA MSG 13, E = 2,25 MM (18,00 KG/M2) 0,94 x 0,40 x 2
4 |  | KG | REBITE DE ALUMINIO VAZADO DE REPUXO, 3,2 X 8 MM (1KG = 1025 UNIDADES)
5 |  | M² | PINTURA ESMALTE ALTO BRILHO, DUAS DEMAOS, SOBRE SUPERFICIE METALICA
|  |  | TOTAL DA COMPOSIÇÃO COM MÃO DE OBRA | 1 | 0 | 0
C036 |  | M | CONSTRUÇÃO DE ALVENARIA COM REVESTIMENTO CERAMICO PARA ADEQUAR BANHEIRO
1 |  | M² | ALVENARIA DE VEDAÇÃO DE BLOCOS CERÂMICOS FURADOS NA HORIZONTAL DE 9X19X19CM (ESPESSURA 9CM) DE PAREDES COM ÁREA LIQUIDA MAIOR OU IGUAL A 6M² COM VÃOS E ARGAMASSA DE ASSENTANENTO COM PREPARO EM BETONEIRA. AF_06/2014
2 |  | M³ | CHAPISCO APLICADO EM ALVENARIA E ESTRUTURAS DE CONCRETO INTERNAS, COM COLHER DE PEDREIRO. ARGAMASSA TRAÇO 1:3 COM PREPARO EM BETONEIRA 400L. AF_06/2014
3 |  | M² | REVESTIMENTO CERÂMICO PARA PAREDES INTERNAS COM PLACAS TIPO ESMALTADA EXTRA DE DIMENSÕES 20X20 CM APLICADAS EM AMBIENTES DE ÁREA MENOR QUE 5M² NA ALTURA INTEIRA NAS PAREDES
4 |  | M² | EMBOÇO OU MASSA ÚNICA EM ARGAMASSA TRAÇO 1:2:8. PREPARO MECANICO COM BETONEIRA 400 L, APLICADA MANUALMENTE EM PLANOS DE FACHADA COM PRESENÇA DE VÃOS, ESPESSURA DE 25MM. AF_06/2014
|  |  | TOTAL DA COMPOSIÇÃO COM MÃO DE OBRA | 1 | 0 | 0
C037 |  | UN | CONSTRUÇÃO DE BLOCO COM ESPAÇO PARA CÃO GUIA
1 |  | M² | FABRICAÇÃO DE FÔRMA PARA PILARES E ESTRUTURAS SIMILARES, EM MADEIRA SERRADA, E=25 MM. AF_12/2015
2 |  | UN | ARMACAO AÇO CA-50 P/1,0M3 DE CONCRETO
3 |  | M³ | LANÇAMENTO COM USO DE BALDES, ADENSAMENTO E ACABAMENTO DE CONCRETO EM ESTRUTURAS. AF_12/2015
4 |  | M³ | CONCRETO USINADO CONVENCIONAL (NAO BOMBEAVEL) CLASSE DE RESISTENCIA C15, COM BRITA 1 E 2, SLUMP = 80 MM +/- 10 MM (NBR 8953)
5 |  | M³ | ARGAMASSA TRAÇO 1:3 (CIMENTO E AREIA MÉDIA), PREPARO MANUAL. AF_08/2014
6 |  | M² | PINTURA EPOXI, DUAS DEMÃOS
|  |  | TOTAL DA COMPOSIÇÃO COM MÃO DE OBRA | 1 | 0 | 0
C038 |  |  | FECHAR VÃO DA PORTA COM ALVENARIA E PINTURA CONFORME PROJETO
1 |  | M² | ALVENARIA DE VEDAÇÃO DE BLOCOS CERÂMICOS FURADOS NA HORIZONTAL DE 9X19X19CM (ESPESSURA 9CM) DE PAREDES COM ÁREA LIQUIDA MAIOR OU IGUAL A 6M² COM VÃOS E ARGAMASSA DE ASSENTANENTO COM PREPARO EM BETONEIRA. AF_06/2014
2 |  | M³ | CHAPISCO APLICADO EM ALVENARIA E ESTRUTURAS DE CONCRETO INTERNAS, COM COLHER DE PEDREIRO. ARGAMASSA TRAÇO 1:3 COM PREPARO EM BETONEIRA 400L. AF_06/2014
3 |  | M² | EMBOÇO OU MASSA ÚNICA EM ARGAMASSA TRAÇO 1:2:8. PREPARO MECANICO COM BETONEIRA 400 L, APLICADA MANUALMENTE EM PLANOS DE FACHADA COM PRESENÇA DE VÃOS, ESPESSURA DE 25MM. AF_06/2014
4 |  | M² | APLICAÇÃO MANUAL DE PINTURA COM TINTA TEXTURIZADA ACRÍLICA EM PAREDES EXTERNAS DE CASAS, UMA COR. AF_06/2014
5 |  | M² | APLICAÇÃO DE FUNDO SELADOR ACRÍLICO EM PAREDES, UMA DEMÃO. AF_06/2014
6 |  | M² | APLICAÇÃO E LIXAMENTO DE MASSA LÁTEX EM PAREDES, DUAS DEMÃOS. AF_06/2014
7 |  | M² | APLICAÇÃO MANUAL DE PINTURA COM TINTA LÁTEX ACRÍLICA EM PAREDES, DUAS DEMÃOS. AF_06/2014
|  |  | TOTAL DA COMPOSIÇÃO COM MÃO DE OBRA | 1 | 0 | 0
C043 |  | M² | RETIRADA DE CARPETE (COM REAPROVEITAMENTO)
1 |  | H | SERVENTE COM ENCARGOS COMPLEMENTARES
|  |  | TOTAL DA COMPOSIÇÃO COM MÃO DE OBRA | 1 | 0 | 0
C044 |  | M | FILETE DE GRANITO BOX CHUVEIRO H=2CM
1 |  | H | MARMORISTA/GRANITEIRO COM ENCARGOS COMPLEMENTARES
2 |  | H | SERVENTE COM ENCARGOS COMPLEMENTARES
3 |  | M³ | ARGAMASSA TRAÇO 1:4 (CIMENTO E AREIA MÉDIA), PREPARO MANUAL. AF_08/2014
4 |  | KG | CIMENTO BRANCO
5 |  | M² | PISO EM GRANITO, POLIDO, TIPO ANDORINHA/ QUARTZ/ CASTELO/ CORUMBA OU OUTROS EQUIVALENTES DA REGIAO, FORMATO MENOR OU IGUAL A 3025 CM2, E= *2* CM
|  |  | TOTAL DA COMPOSIÇÃO COM MÃO DE OBRA | 1 | 0 | 0
C045 |  | UN | READEQUAÇÃO DE LOCAIS POLTRONAS
1 |  | H | SERVENTE COM ENCARGOS COMPLEMENTARES
|  |  | TOTAL DA COMPOSIÇÃO COM MÃO DE OBRA | 1 | 0 | 0
C046 |  |  | MONTANTE METÁLICO DE SUSTENTAÇÃO DA COBERTURA
1 |  | H | SERVENTE COM ENCARGOS COMPLEMENTARES
2 |  | H | MONTADOR DE ESTRUTURA METALICA COM ENCARGOS COMPLEMENTARES
3 |  | KG | PERFIL "U" DE AÇO LAMINADO, "U" 152 X 15,6
|  |  | TOTAL DA COMPOSIÇÃO COM MÃO DE OBRA | 1 | 0 | 0
C047 |  | M² | PELICULA BLOQUEIO SOLAR 3M SÉRIE AFFINITY OU SIMILAR
1 |  | H | MONTADOR DE ESTRUTURA METALICA COM ENCARGOS COMPLEMENTARES
2 |  | M² | PELICULA 3M BLOQUEIO SOLAR SÉRIE AFFINITY
|  |  | TOTAL DA COMPOSIÇÃO COM MÃO DE OBRA | 1 | 0 | 0
C048 |  | UN | PLACA SINALIZADORA PARA BRAÇO DE CADEIRA EM AÇO INOX
1 |  | H | SERVENTE COM ENCARGOS COMPLEMENTARES
2 |  | UN | PLACA SINALIZADORA PARA BRAÇO DE CADEIRA EM AÇO INOX
|  |  | TOTAL DA COMPOSIÇÃO COM MÃO DE OBRA | 1 | 0 | 0
C049 |  |  | EXECUÇÃO DE BICICLETARIO - INSTALAÇÃO E PINTURA
1 |  | H | SERRALHEIRO COM ENCARGOS COMPLEMENTARES
3 |  | H | SERVENTE COM ENCARGOS COMPLEMENTARES
4 |  | H | PEDREIRO COM ENCARGOS COMPLEMENTARES
5 |  | M³ | ARGAMASSA TRAÇO 1:4 (CIMENTO E AREIA MÉDIA), PREPARO MANUAL. AF_08/2014
6 |  | M | TUBO ACO GALV C/ COSTURA DIN 2440/NBR 5580 CLASSE MEDIA DN 2" (50MM) E=3,65MM - 5,10KG/M
7 |  | KG | ELETRODO REVESTIDO AWS - E7018, DIAMETRO IGUAL A 4,00 MM
8 |  | M² | PINTURA ESMALTE BRILHANTE (2 DEMAOS) SOBRE SUPERFICIE METALICA, INCLUSIVE PROTECAO COM ZARCAO (1 DEMAO)
|  |  | TOTAL DA COMPOSIÇÃO COM MÃO DE OBRA | 1 | 0 | 0
C050 |  | M² | RETIRADA DE CHAPA DE GRANITO DE BOX DE BANHEIRO
1 |  | H | SERVENTE COM ENCARGOS COMPLEMENTARES
|  |  | TOTAL DA COMPOSIÇÃO COM MÃO DE OBRA | 1 | 0 | 0
C051 |  | UN | RETIRADA DE LOUÇAS SANITÁRIAS
1 |  | H | SERVENTE COM ENCARGOS COMPLEMENTARES
2 |  | KG | REJUNTE BRANCO, CIMENTICIO
3 |  | KG | PLUG PVC ROSCAVEL, 1/2", AGUA FRIA PREDIAL (NBR 5648)
|  |  | TOTAL DA COMPOSIÇÃO COM MÃO DE OBRA | 1 | 0 | 0
C052 |  | UN | REINSTALAÇÃO DE LOUÇAS SANITÁRIAS
1 |  | H | SERVENTE COM ENCARGOS COMPLEMENTARES
2 |  | H | ENCANADOR OU BOMBEIRO HIDRÁULICO COM ENCARGOS COMPLEMENTARES
3 |  | UN | FITA VEDA ROSCA EM ROLOS DE 18 MM X 10 M (L X C)
|  |  | TOTAL DA COMPOSIÇÃO COM MÃO DE OBRA | 1 | 0 | 0
C053 |  | UN | RETIRADA DE BARRA ANTI-PANICO
1 |  | H | SERVENTE COM ENCARGOS COMPLEMENTARES
|  |  | TOTAL DA COMPOSIÇÃO COM MÃO DE OBRA | 1 | 0 | 0
C054 |  | UN | MONTAGEM DE BARRAS ANTI-PANICO EM PORTAS
1 |  | H | CARPINTEIRO DE ESQUADRIA COM ENCARGOS COMPLEMENTARES
2 |  | H | SERVENTE COM ENCARGOS COMPLEMENTARES
|  |  | TOTAL DA COMPOSIÇÃO COM MÃO DE OBRA | 1 | 0 | 0
C055 |  | M | ADEQUAÇÃO TUBOS DE AÇO INOX EM CORRIMAO E GUARDA-CORPO
1 |  | H | SERRALHEIRO COM ENCARGOS COMPLEMENTARES
2 |  | H | SERVENTE COM ENCARGOS COMPLEMENTARES
3 |  | M | Tubo de aço inox 1 1/2" esp.1,50mm
4 |  | KG | SOLDA EM BARRA DE ESTANHO-CHUMBO 50/50
|  |  | TOTAL DA COMPOSIÇÃO COM MÃO DE OBRA | 1 | 0 | 0
C056 |  |  | ASSENTAMENTO DE SOLEIRA EM GRANITO TABEIRA, DEGRAUS E SOLEIRAS, ASSENTADO COM ARGAMASSA AC-III
1 |  | H | PEDREIRO COM ENCARGOS COMPLEMENTARES
2 |  | H | SERVENTE COM ENCARGOS COMPLEMENTARES
3 |  | KG | ARGAMASSA COLANTE TIPO ACIII
4 |  | M | SOLEIRA GRANITO 15 X 3CM
|  |  | TOTAL DA COMPOSIÇÃO COM MÃO DE OBRA | 1 | 0 | 0
C057 |  |  | RETIRADA DE JANELAS PARA ADEQUAÇÃO PROJETO
1 |  | H | PEDREIRO COM ENCARGOS COMPLEMENTARES
2 |  | H | SERVENTE COM ENCARGOS COMPLEMENTARES
3 |  | KG | ARGAMASSA COLANTE TIPO ACIII
|  |  | TOTAL DA COMPOSIÇÃO COM MÃO DE OBRA | 1 | 0 | 0
C058 |  | UN | ADEQUAÇÃO PONTO VALVULA MICTORIO
1 |  | H | PEDREIRO COM ENCARGOS COMPLEMENTARES
2 |  | H | SERVENTE COM ENCARGOS COMPLEMENTARES
3 |  | UN | JOELHO PVC, SOLDAVEL, COM BUCHA DE LATAO, 90 GRAUS, 25 MM X 1/2", PARA AGUA FRIA PREDIAL
4 |  | UN | VALVULA DE DESCARGA EM METAL CROMADO PARA MICTORIO COM ACIONAMENTO POR PRESSAO E FECHAMENTO AUTOMATICO
5 |  | KG | ARGAMASSA COLANTE TIPO ACIII
6 |  | M² | REVESTIMENTO CERÂMICO PARA PAREDES INTERNAS COM PLACAS TIPO ESMALTADA EXTRA DE DIMENSÕES 20X20 CM APLICADAS EM AMBIENTES DE ÁREA MENOR QUE 5M² NA ALTURA INTEIRA NAS PAREDES
|  |  | TOTAL DA COMPOSIÇÃO COM MÃO DE OBRA | 1 | 0 | 0
C059 |  | UN | INVERTER SENTIDO DE ABERTURA PORTA DO BANHEIRO E INSTALAR PUXADOR HORIZONTAL
1 |  | H | PEDREIRO COM ENCARGOS COMPLEMENTARES
2 |  | H | SERVENTE COM ENCARGOS COMPLEMENTARES
3 |  | KG | ARGAMASSA COLANTE TIPO ACIII
4 |  | UN | BARRA DE APOIO RETA, EM ACO INOX POLIDO, COMPRIMENTO 60CM, DIAMETRO MINIMO 3CM
5 |  | UN | TARJETA LIVRE/OCUPADO PARA PORTA DE BANHEIRO
|  |  | TOTAL DA COMPOSIÇÃO COM MÃO DE OBRA | 1 | 0 | 0
C060 |  | M² | INSTALAÇÃO DE PERFIL METALICO 1,50 CM PARA BOCEL CONFORME PROJETO E NORMAS
1 |  | H | SERRALHEIRO COM ENCARGOS COMPLEMENTARES
2 |  | H | SERVENTE COM ENCARGOS COMPLEMENTARES
3 |  | KG | ELETRODO REVESTIDO AWS - E7018, DIAMETRO IGUAL A 4,00 MM
4 |  | KG | PERFIL "U" ENRIJECIDO DE ACO GALVANIZADO, DOBRADO, 150 X 60 X 20 MM, E = 3,00 MM
|  |  | TOTAL DA COMPOSIÇÃO COM MÃO DE OBRA | 1 | 0 | 0
C061 |  | M² | INSTALAÇÃO DE COMPLEMENTO DE CHAPA XADREZ PARA PISO NA ESCADA METÁLICA (E GUIA DE BALIZAMENTO SE FOR O CASO)
1 |  | H | SERRALHEIRO COM ENCARGOS COMPLEMENTARES
2 |  | H | SERVENTE COM ENCARGOS COMPLEMENTARES
3 |  | KG | CHAPA DE ACO XADREZ PARA PISOS, E = 1/4 " (6,30 MM) 54,53 KG/M2
4 |  | KG | ELETRODO REVESTIDO AWS - E7018, DIAMETRO IGUAL A 4,00 MM
|  |  | TOTAL DA COMPOSIÇÃO COM MÃO DE OBRA | 1 | 0 | 0
C062 |  | M | ADEQUAÇÃO DE CORRIMÃO EM AÇO GALVANIZADO Ø=3,8CM, E INSTALAÇÃO DE CORRIMÃO NA SEGUNDA ALTURA INCLUSIVE PINTURA
1 |  | H | SERRALHEIRO COM ENCARGOS COMPLEMENTARES
2 |  | H | PINTOR COM ENCARGOS COMPLEMENTARES
3 |  | H | SERVENTE COM ENCARGOS COMPLEMENTARES
4 |  | M | TUBO ACO GALV C/ COSTURA DIN 2440/NBR 5580 CLASSE MEDIA DN 1.1/2" (40MM) E=3,25MM - 3,61KG/M
5 |  | KG | ELETRODO REVESTIDO AWS - E7018, DIAMETRO IGUAL A 4,00 MM
6 |  | UN | LIXA EM FOLHA PARA FERRO, NUMERO 150
7 |  | L | SOLVENTE DILUENTE A BASE DE AGUARRAS
8 |  | M² | PINTURA ESMALTE BRILHANTE (2 DEMAOS) SOBRE SUPERFICIE METALICA, INCLUSIVE PROTECAO COM ZARCAO (1 DEMAO)
|  |  | TOTAL DA COMPOSIÇÃO COM MÃO DE OBRA | 1 | 0 | 0
C063 |  | UN | MUDANÇA DA TUBULAÇÃO DO SHAFT
1 |  | H | ENCANADOR OU BOMBEIRO HIDRÁULICO COM ENCARGOS COMPLEMENTARES
2 |  | H | AUXILIAR DE ENCANADOR OU BOMBEIRO HIDRÁULICO COM ENCARGOS COMPLEMENTARES
3 |  | M² | TUBO PVC SERIE NORMAL, DN 100 MM, PARA ESGOTO PREDIAL (NBR 5688)
4 |  | UN | JOELHO PVC, SOLDAVEL, PB, 90 GRAUS, DN 100 MM, PARA ESGOTO PREDIAL
|  |  | TOTAL DA COMPOSIÇÃO COM MÃO DE OBRA | 1 | 0 | 0
C064 |  | M² | ESTRUTURA METALICA PARA ESCADA EXTERNA
1 |  | UND | ESCADA METALICA COM DEGRAUS EM CHAPAS CORRUGADAS
|  |  | TOTAL DA COMPOSIÇÃO COM MÃO DE OBRA | 1 | 0 | 0
C065 |  | M² | FUNDAÇÃO PARA ESCADA COM ESTACAS DE 6 METROS, 40CM DE DIAMETROS E BLOCOS 60X60X60
1 |  | M | ESTACA ESCAVADA MECANICAMENTE, SEM FLUIDO ESTABILIZANTE, COM 40 CM DE DIÂMETRO, ATÉ 9 M DE COMPRIMENTO, CONCRETO LANÇADO POR CAMINHÃO BETONE IRA (EXCLUSIVE MOBILIZAÇÃO E DESMOBILIZAÇÃO). AF_02/2015
2 |  | KG | MONTAGEM DE ARMADURA LONGITUDINAL/TRANSVERSAL DE ESTACAS DE SEÇÃO CIRCULAR, DIÂMETRO = 8,0 MM. AF_11/2016
3 |  | M³ | ESCAVAÇÃO MANUAL DE VALA PARA VIGA BALDRAME, SEM PREVISÃO DE FÔRMA. AF_06/2017
4 |  | M³ | CONCRETAGEM DE BLOCOS DE COROAMENTO E VIGAS BALDRAMES, FCK 30 MPA, COM USO DE BOMBA LANÇAMENTO, ADENSAMENTO E ACABAMENTO. AF_06/2017
5 |  | KG | ARMAÇÃO DE BLOCO, VIGA BALDRAME OU SAPATA UTILIZANDO AÇO CA-50 DE 8 MM - MONTAGEM. AF_06/2017
|  |  | TOTAL DA COMPOSIÇÃO COM MÃO DE OBRA | 1 | 0 | 0

## Cronograma
(LOGO EMPRESA)
CRONOGRAMA FÍSICO FINANCEIRO
Prazo de execução: 180 dias
ITEM | DISCRIMINAÇÃO | % DO ITEM | VALOR (R$) COM BDI | 30 | 60 | 90 | 120 | 150 | 180
|  |  |  | MÊS 1 | MÊS 2 | MÊS 3 | MÊS 4 | MÊS 5 | MÊS 6
1 | ADMINISTRAÇÃO DA OBRA E SERVIÇOS PRELIMINARES |  |  | 16.67% | 16.67% | 16.67% | 16.67% | 16.67% | 16.67%
|  |  |  | 0 | 0 | 0 | 0 | 0 | 0
2 | RAMPA ENTRE BLOCOS SALAS DE AULA - DETALHE 01 |  |  | MÊS 1: 100%
0
3 | ESCADA BLOCO A E PÁTIO - DETALHE 02 |  |  | MÊS 1: 100%
0
4 | ESCADA BLOCO B E GINÁSIO - DETALHE 03 |  |  | MÊS 1: 100%
0
5 | ADEQUAÇÃO PARADA DE ONIBUS - DETALHE 04 |  |  | MÊS 1: 30%; MÊS 2: 70%
|  |  |  | 0 | 0
6 | ADEQUAÇÃO PARADA DE ONIBUS - DETALHE 05 |  |  | MÊS 1: 40%; MÊS 2: 60%
|  |  |  | 0 | 0
7 | DETALHE 06 - ESTACIONAMENTO SERVIDORES |  |  | MÊS 2: 70%; MÊS 3: 30%
[5 empty] | 0 | 0
8 | DETALHE 07 - FAIXA DE PEDESTRES |  |  | MÊS 2: 70%; MÊS 3: 30%
[5 empty] | 0 | 0
9 | DETALHE 08 - ENTRADA VEÍCULOS |  |  | MÊS 2: 100%
0
10 | DETALHE 09 - ROTA ACESSÍVEL |  |  | MÊS 1: 40%; MÊS 2: 40%; MÊS 3: 20%
|  |  |  | 0 | 0 | 0
11 | ESTACIONAMENTO ALUNOS E VISITANTES |  |  | MÊS 2: 60%; MÊS 3: 40%
[5 empty] | 0 | 0
12 | ESTACIONAMENTO SERVIDORES |  |  | MÊS 1: 60%; MÊS 2: 40%
|  |  |  | 0 | 0
13 | ADEQUAÇÃO EMBARQUE E DESEMBARQUE |  |  | MÊS 1: 20%; MÊS 2: 80%
|  |  |  | 0 | 0
14 | ROTA ACESSÍVEL GERAL CAMPUS |  |  |  | 25% | 25% | 25% | 25%
[5 empty] | 0 | 0 | 0 | 0
15 | ADEQUAÇÃO SANITÁRIO MASCULINO - CANTINA |  |  | MÊS 2: 50%; MÊS 3: 20%; MÊS 4: 30%
[5 empty] | 0 | 0 | 0
16 | ADEQUAÇÃO SANITÁRIO FEMININO - CANTINA |  |  | MÊS 2: 50%; MÊS 3: 20%; MÊS 4: 30%
[5 empty] | 0 | 0 | 0
17 | ADEQUAÇÃO VESTIÁRIO MASCULINO - QUADRA |  |  | MÊS 2: 50%; MÊS 3: 20%; MÊS 4: 30%
[5 empty] | 0 | 0 | 0
18 | ADEQUAÇÃO SANITÁRIO FEMININO - QUADRA |  |  | MÊS 2: 50%; MÊS 3: 20%; MÊS 4: 30%
[5 empty] | 0 | 0 | 0
19 | ADEQUAÇÃO ARQUIBANCADA GINÁSIO |  |  | MÊS 2: 50%; MÊS 3: 20%; MÊS 4: 30%
[5 empty] | 0 | 0 | 0
20 | ADEQUAÇÃO CANTINA |  |  | MÊS 2: 50%; MÊS 3: 20%; MÊS 4: 30%
[5 empty] | 0 | 0 | 0
21 | ADEQUAÇÕES GERAIS GINÁSIO |  |  | MÊS 2: 50%; MÊS 3: 20%; MÊS 4: 30%
[5 empty] | 0 | 0 | 0
22 | ADEQUAÇÃO SANITÁRIO MASCULINO AUDITÓRIO |  |  | MÊS 3: 50%; MÊS 4: 50%
[6 empty] | 0 | 0
23 | ADEQUAÇÃO SANITÁRIO FEMININO AUDITÓRIO |  |  | MÊS 3: 50%; MÊS 4: 50%
[6 empty] | 0 | 0
24 | ADEQUAÇÃO SALA DE PROJEÇÃO |  |  | MÊS 3: 50%; MÊS 4: 50%
[6 empty] | 0 | 0
25 | ADEQUAÇÃO ASSENTOS PLATEIA |  |  | MÊS 3: 50%; MÊS 4: 50%
[6 empty] | 0 | 0
26 | ADEQUAÇÃO ESCADA DO PALCO |  |  | MÊS 3: 50%; MÊS 4: 50%
[6 empty] | 0 | 0
27 | ADEQUAÇÃO BARRAS ANTI-PANICO |  |  | MÊS 3: 50%; MÊS 4: 50%
[6 empty] | 0 | 0
28 | ADEQUAÇÃO RAMPA EXTERNA AUDITÓRIO |  |  | MÊS 3: 50%; MÊS 4: 50%
[6 empty] | 0 | 0
29 | ADEQUAÇÃO SANITARIO MASCULINO TÉRREO ADMINISTRATIVO |  |  | MÊS 3: 20%; MÊS 4: 40%; MÊS 5: 40%
[6 empty] | 0 | 0 | 0
30 | ADEQUAÇÃO ESCADA (ENTRE SANITÁRIOS MASCULINO E FEMININO) |  |  | MÊS 3: 20%; MÊS 4: 40%; MÊS 5: 40%
[6 empty] | 0 | 0 | 0
31 | ADEQUAÇÃO SANITARIO FEMININO TÉRREO ADMINISTRATIVO |  |  | MÊS 3: 20%; MÊS 4: 40%; MÊS 5: 40%
[6 empty] | 0 | 0 | 0
32 | ADEQUAÇÃO BANHEIRO FRAUDÁRIO |  |  | MÊS 3: 20%; MÊS 4: 40%; MÊS 5: 40%
[6 empty] | 0 | 0 | 0
33 | ADEQUAÇÃO ESCADA PRINCIPAL |  |  | MÊS 3: 20%; MÊS 4: 40%; MÊS 5: 40%
[6 empty] | 0 | 0 | 0
34 | ADEQUAÇÃO SAÍDA 03 TÉRREO |  |  | MÊS 3: 20%; MÊS 4: 40%; MÊS 5: 40%
[6 empty] | 0 | 0 | 0
35 | SANITÁRIO MASCULINO SERVIDORES TÉRREO |  |  | MÊS 3: 20%; MÊS 4: 40%; MÊS 5: 40%
[6 empty] | 0 | 0 | 0
36 | SANITÁRIO FEMININO SERVIDORES TÉRREO |  |  | MÊS 3: 20%; MÊS 4: 40%; MÊS 5: 40%
[6 empty] | 0 | 0 | 0
37 | ADEQUAÇÃO VESTIÁRIO FEMININO ADMINISTRATIVO |  |  | MÊS 3: 20%; MÊS 4: 40%; MÊS 5: 40%
[6 empty] | 0 | 0 | 0
38 | ADEQUAÇÃO VESTIÁRIO MASCULINO ADMINISTRATIVO |  |  | MÊS 3: 20%; MÊS 4: 40%; MÊS 5: 40%
[6 empty] | 0 | 0 | 0
39 | ADEQUAÇÃO PORTA ESCADA TÉRREO |  |  | MÊS 3: 20%; MÊS 4: 40%; MÊS 5: 40%
[6 empty] | 0 | 0 | 0
40 | ADEQUAÇÃO SANITARIO MASCULINO SUPERIOR ADMINISTRATIVO |  |  | MÊS 3: 20%; MÊS 4: 40%; MÊS 5: 40%
[6 empty] | 0 | 0 | 0
41 | ADEQUAÇÃO SANITARIO FEMININO SUPERIOR ADMINISTRATIVO |  |  | MÊS 3: 20%; MÊS 4: 40%; MÊS 5: 40%
[6 empty] | 0 | 0 | 0
42 | SANITÁRIO MASCULINO BIBLIOTECA |  |  | MÊS 3: 20%; MÊS 4: 40%; MÊS 5: 40%
[6 empty] | 0 | 0 | 0
43 | SANITÁRIO FEMININO BIBLIOTECA |  |  | MÊS 3: 20%; MÊS 4: 40%; MÊS 5: 40%
[6 empty] | 0 | 0 | 0
44 | SANITÁRIO FEMININO E MASCULINO DIREÇÃO GERAL |  |  | MÊS 3: 20%; MÊS 4: 40%; MÊS 5: 40%
[6 empty] | 0 | 0 | 0
45 | SANITÁRIO FEMININO E MASCULINO EXCLUSIVO BIBLIOTECA |  |  | MÊS 3: 20%; MÊS 4: 40%; MÊS 5: 40%
[6 empty] | 0 | 0 | 0
46 | ADEQUAÇÃO ESCADA EXTERNA ADMINISTRATIVO |  |  | MÊS 3: 20%; MÊS 4: 40%; MÊS 5: 40%
[6 empty] | 0 | 0 | 0
47 | ADEQUAÇÃO SAÍDA 01 TÉRREO |  |  | MÊS 3: 20%; MÊS 4: 40%; MÊS 5: 40%
[6 empty] | 0 | 0 | 0
48 | ADEQUAÇÃO ESCADA EXTERNA BLOCO A - DETALHE 1 |  |  | MÊS 4: 20%; MÊS 5: 50%; MÊS 6: 30%
[7 empty] | 0 | 0 | 0
49 | ADEQUAÇÃO ESCADA EXTERNA BLOCO B - DETALHE 2 |  |  | MÊS 4: 20%; MÊS 5: 50%; MÊS 6: 30%
[7 empty] | 0 | 0 | 0
50 | ESCADA CENTRAL BLOCO B - DETALHE 3 |  |  | MÊS 4: 20%; MÊS 5: 50%; MÊS 6: 30%
[7 empty] | 0 | 0 | 0
51 | ESCADA CENTRAL BLOCO A - DETALHE 4 |  |  | MÊS 4: 20%; MÊS 5: 50%; MÊS 6: 30%
[7 empty] | 0 | 0 | 0
52 | SANITÁRIO FEMININO TÉRREO BLOCO A |  |  | MÊS 4: 20%; MÊS 5: 50%; MÊS 6: 30%
[7 empty] | 0 | 0 | 0
53 | SANITÁRIO MASCULINO TÉRREO BLOCO A |  |  | MÊS 4: 20%; MÊS 5: 50%; MÊS 6: 30%
[7 empty] | 0 | 0 | 0
54 | SANITÁRIO FEMININO TÉRREO BLOCO B |  |  | MÊS 4: 20%; MÊS 5: 50%; MÊS 6: 30%
[7 empty] | 0 | 0 | 0
55 | SANITÁRIO MASCULINO TÉRREO BLOCO B |  |  | MÊS 4: 20%; MÊS 5: 50%; MÊS 6: 30%
[7 empty] | 0 | 0 | 0
56 | SANITÁRIO FEMININO SUPERIOR BLOCO A |  |  | MÊS 4: 20%; MÊS 5: 50%; MÊS 6: 30%
[7 empty] | 0 | 0 | 0
57 | SANITÁRIO MASCULINO SUPERIOR BLOCO A |  |  | MÊS 4: 20%; MÊS 5: 50%; MÊS 6: 30%
[7 empty] | 0 | 0 | 0
58 | SANITÁRIO FEMININO SUPERIOR BLOCO B |  |  | MÊS 4: 20%; MÊS 5: 50%; MÊS 6: 30%
[7 empty] | 0 | 0 | 0
59 | SANITÁRIO MASCULINO SUPERIOR BLOCO B |  |  | MÊS 4: 20%; MÊS 5: 50%; MÊS 6: 30%
[7 empty] | 0 | 0 | 0
60 | ADEQUAÇÕES TÉRREO BLOCO A |  |  | MÊS 4: 20%; MÊS 5: 50%; MÊS 6: 30%
[7 empty] | 0 | 0 | 0
61 | ADEQUAÇÕES TÉRREO BLOCO B |  |  | MÊS 4: 20%; MÊS 5: 50%; MÊS 6: 30%
[7 empty] | 0 | 0 | 0
62 | ADEQUAÇÕES SUPERIOR BLOCO A |  |  | MÊS 4: 20%; MÊS 5: 50%; MÊS 6: 30%
[7 empty] | 0 | 0 | 0
63 | ADEQUAÇÕES SUPERIOR BLOCO B |  |  | MÊS 4: 20%; MÊS 5: 50%; MÊS 6: 30%
[7 empty] | 0 | 0 | 0
64 | ADEQUAÇÕES RAMPA CENTRAL |  |  | MÊS 4: 20%; MÊS 5: 50%; MÊS 6: 30%
[7 empty] | 0 | 0 | 0
TOTAL DESEMBOLSO MENSAL |  | 0% | 0 | 0 | 0 | 0 | 0 | 0 | 0
DESEMBOLSO ACUMULADO |  |  |  | 0 | 0 | 0 | 0 | 0 | 0
% MENSAL |  |  |  | #DIV/0! | #DIV/0! | #DIV/0! | #DIV/0! | #DIV/0! | #DIV/0!
% MENSAL ACUMULADA |  |  |  | #DIV/0! | #DIV/0! | #DIV/0! | #DIV/0! | #DIV/0! | #DIV/0!
________________________________________
Eng. (responsável orçamento)
CREA: