## BDI
BONIFICAÇÃO E DESPESAS INDIRETAS
#REF!
| DISCRIMINAÇÃO |  | B.D.I. edificação |  | B.D.I. equipamentos
1 | Taxas Gerais: TG = [1+(AC/100)]x[1+(DF/100)]x[1+(R/100)]x[1+(L/100)] | TG | 1 |  | 1
1.1 | Rateio da Administração Central | AC |  | % |  | %
1.2 | Despesas Financeiras | DF |  | % |  | %
1.3 | Riscos, Seguro e Garantia do Empreendimento | R |  | % |  | %
1.4 | Lucro | L |  | % |  | %
2 | Impostos : I = (i°+i¹+i²+i³) | I | 0 | % | 0 | %
2.1 | COFINS | i° |  | % |  | %
2.2 | ISS | i¹ |  | % |  | %
2.3 | PIS | i² |  | % |  | %
2.4 | Outros | i³ | 0 | % | 0 | %
| B.D.I. presumido = { [TG / ( 1 - ( I / 100 )) ] - 1 } x 100 |  | 0 | % | 0 | %
Cálculo base na composição do BDI conforme acórdão TCU 325/2007 Plenário. Relator Ministro Guilherme Palmeira. Brasília, 14 março de 2007.
Súmula 253/2010 - Tribunal de Contas da União
"Comprovada a inviabilidade técnico-econômica de parcelamento do objeto da licitação, nos termos da legislação em vigor, os itens de fornecimento de materiais e equipamentos de natureza específica que possam ser fornecidos por empresas com especialidades próprias e diversas e que representem percentual significativo do preço global da obra devem apresentar incidência de taxa de Bonificação e Despesas Indiretas - BDI reduzida em relação à taxa aplicável aos demais itens."
____________________________________________________________
Eng

## Sintetico
ORÇAMENTO SINTÉTICO
#REF!
#REF!
|  |  | SINAPI DF - SETEMBRO/2018 | Àrea de construção (m²):
ITEM | CÓDIGO | UND | DESCRIÇÃO | QUANTIDADE | PREÇO UNITÁRIO (R$) | PREÇO TOTAL (R$)
1 | ADMINISTRAÇÃO DA OBRA
1.1 |  | MÊS | ENGENHEIRO CIVIL DE OBRA PLENO COM ENCARGOS COMPLEMENTARES | 8 |  | 0
2018-02-01 |  | H | ENGENHEIRO ELETRICISTA COM ENCARGOS COMPLEMENTARES | 640 |  | 0
2018-03-01 |  | MÊS | MESTRE DE OBRAS COM ENCARGOS COMPLEMENTARES | 8 |  | 0
2018-04-01 |  | H | TECNICO EM SEGURANCA DO TRABALHO | 640 |  | 0
2018-05-01 |  | MÊS | ALMOXARIFE COM ENCARGOS COMPLEMENTARES | 8 |  | 0
2018-06-01 |  | H | VIGIA NOTURNO COM ENCARGOS COMPLEMENTARES | 3360 |  | 0
|  |  | TOTAL |  |  | 0
2 | SERVIÇOS COMPLEMENTARES A ADMINISTRAÇÃO
2018-01-02 |  | KW/H | CONSUMO DE ENERGIA - TARIFA DE ENERGIA ELETRICA COMERCIAL, BAIXA TENSAO, RELATIVA AO CONSUMO DE ATE 100 KWH, INCLUINDO ICMS, PIS/PASEP E COFINS | 7000 |  | 0
2018-02-02 |  | M³ | CONSUMO DE ÁGUA - TARIFA COMERCIAL | 280 |  | 0
2018-03-02 |  | M² | CÓPIAS DE DESENHOS (PLOTAGENS E ARTS) | 40 |  | 0
2018-04-02 |  | M² | EXECUÇÃO DE REFEITÓRIO EM CANTEIRO DE OBRA EM CHAPA DE MADEIRA COMPENSADA, NÃO INCLUSO MOBILIÁRIO E EQUIPAMENTOS. AF_02/2016 | 30 |  | 0
2018-05-02 |  | M² | EXECUÇÃO DE ALMOXARIFADO EM CANTEIRO DE OBRA EM CHAPA DE MADEIRA COMPENSADA, INCLUSO PRATELEIRAS. AF_02/2016 | 12 |  | 0
2018-06-02 |  | H | (TRANSPORTE DE MATERIAIS PARA MOBILIZAÇÃO E ORGANIZAÇÃO DO CANTEIRO DE OBRAS NO 8° ANDAR) SERVENTE COM ENCARGOS COMPLEMENTARES | 72 |  | 0
|  |  | TOTAL |  |  | 0
3 | MOBILIZAÇÃO
2018-01-03 |  | M | MONTAGEM E DESMONTAGEM DE ANDAIME TUBULAR TIPO TORRE (EXCLUSIVE ANDAIME E LIMPEZA). AF_11/2017 | 40 |  | 0
2018-02-03 |  | M³ | CARGA MANUAL DE ENTULHO EM CAMINHAO BASCULANTE 6 M3 | 26.65 |  | 0
2018-03-03 |  |  | TRANSPORTE COM CAMINHÃO BASCULANTE DE 6 M3, EM VIA URBANA PAVIMENTADA, DMT ATÉ 30 KM (UNIDADE: TXKM). AF_01/2018 | 6662.5 |  | 0 | *
2018-04-03 |  | M² | PLACA DE OBRA EM CHAPA DE AÇO GALVANIZADO | 6 |  | 0
2018-05-03 |  | M | SINALIZAÇÃO COM FITA FIXADA EM CONE PLÁSTICO, INCLUINDO CONE. AF_11/2017 | 30 |  | 0
2018-06-03 |  | M | DUTO COLETOR DE ENTULHO COM BOCA RETA, PRETO D=38CM | 24 |  | 0
2018-07-03 |  | UN | SUPORTE METALICO PARA DUTO DE ENTULHO PEITORIL/JANELA | 8 |  | 0
2018-08-03 |  | UND/MÊS | LOCAÇÃO DE CAÇAMBA METÁLICA COM 6M³ | 6 |  | 0
|  |  | TOTAL |  |  | 0
4 | INSTALAÇÕES PARA CLIMATIZAÇÃO 5° E 6° PAVIMENTO
4.1 |  | UN | INSTALAÇÃO DE AR CONDICIONADO DO TIPO VRF MULTISPLIT INVERTER COM CAPACIDADE MÍNIMA DE 8 UNIDADES INSTALADO NA COBERTURA DO EDIFÍCIO, EXECUÇÃO DE SISTEMA FRIGORÍGENO ATÉ 50 M, INSTALAÇÃO DE UNIDADES (HY WALL E MINI-CASSETES) ATÉ 18.000 BTU, INSTALAÇÃO DE BOMBAS PARA DRENO DE EQUIP. HY WALL (SE NECESSÁRIO) - MÃO DE OBRA | 4 |  | 0
4.2 |  | UN | REVISÃO DE INSTALAÇÃO DE SISTEMA DE EXAUSTÃO PARA AR VRF | 2 |  | 0
4.3 |  | UN | FURO EM ALVENARIA PARA DIÂMETROS MAIORES QUE 40 MM E MENORES OU IGUAIS A 75 MM. AF_05/2015 | 12 |  | 0
4.4 |  | UN | ABRACADEIRA DE NYLON PARA AMARRACAO DE CABOS, COMPRIMENTO DE 390 X *4,6* MM | 400 |  | 0
4.5 |  | UN | ABRACADEIRA EM ACO PARA AMARRACAO DE ELETRODUTOS, TIPO D, COM 1 1/2" E PARAFUSO DE FIXACAO | 40 |  | 0
4.6 |  | UN | ABRACADEIRA EM ACO PARA AMARRACAO DE ELETRODUTOS, TIPO D, COM 1" E PARAFUSO DE FIXACAO | 20 |  | 0
4.7 |  | UN | ABRACADEIRA EM ACO PARA AMARRACAO DE ELETRODUTOS, TIPO D, COM 3/4" E PARAFUSO DE FIXACAO | 200 |  | 0
4.8 |  | UN | AMORTECEDOR DE VIBRAÇÃO | 4 |  | 0
4.9 |  |  | BUCHA DE NYLON SEM ABA S8, COM PARAFUSO DE 4,80 X 50 MM EM ACO ZINCADO COM ROSCA SOBERBA, CABECA CHATA E FENDA PHILLIPS | 20 |  | 0
4.10 |  | M | CABO DE COBRE, FLEXIVEL, CLASSE 4 OU 5, ISOLACAO EM PVC/A, ANTICHAMA BWF-B, 1 CONDUTOR, 450/750 V, SECAO NOMINAL 16 MM2 - COR AZUL CLARA | 60 |  | 0
4.11 |  | M | CABO DE COBRE, FLEXIVEL, CLASSE 4 OU 5, ISOLACAO EM PVC/A, ANTICHAMA BWF-B, 1 CONDUTOR, 450/750 V, SECAO NOMINAL 16 MM2 - COR PRETA | 180 |  | 0
4.12 |  | M | CABO DE COBRE, FLEXIVEL, CLASSE 4 OU 5, ISOLACAO EM PVC/A, ANTICHAMA BWF-B, 1 CONDUTOR, 450/750 V, SECAO NOMINAL 16 MM2 - COR VERDE | 60 |  | 0
4.13 |  | M | CABO DE COBRE ISOLADO PP 3X1,5MM², ANTICHAMA 450/750V, PARA CIRCUITOS TERMINAIS - FORNECIMENTO E INSTALAÇÃ3 | 200 |  | 0
4.14 |  | M | CABO DE COBRE ISOLADO PP 3X2,5MM², ANTICHAMA 450/750V, PARA CIRCUITOS TERMINAIS - FORNECIMENTO E INSTALAÇÃO | 800 |  | 0
4.15 |  | UN | DEPOSITO PROVISORIO DOS DRENOS - CAIXA DE GORDURA EM PVC, DIAMETRO MINIMO 300 MM, DIAMETRO DE SAIDA 100 MM, CAPACIDADE APROXIMADA 18 LITROS, COM TAMPA | 6 |  | 0
4.16 |  | UN | PARAFUSO DE ACO TIPO CHUMBADOR PARABOLT, DIAMETRO 3/8", COMPRIMENTO 75 MM | 200 |  | 0
4.17 |  | UN | CONDULETE EM PVC, TIPO "T", SEM TAMPA, DE 1" | 4 |  | 0
4.18 |  | UN | CONDULETE EM PVC, TIPO "LL", SEM TAMPA, DE 1/2" OU 3/4" | 4 |  | 0
4.19 |  | UN | CONDULETE EM PVC, TIPO "LR", SEM TAMPA, DE 3/4" | 30 |  | 0
4.20 |  | UN | CONDULETE EM PVC, TIPO "T", SEM TAMPA, DE 3/4" | 2 |  | 0
4.21 |  | UN | CONECTOR DE ALUMINIO TIPO PRENSA CABO, BITOLA 3/4", PARA CABOS DE DIAMETRO DE 17,5 A 20 MM | 40 |  | 0
4.22 |  | UN | CURVA 90 GRAUS, LONGA, DE PVC RIGIDO ROSCAVEL, DE 3/4", PARA ELETRODUTO | 30 |  | 0
4.23 |  | UN | CURVA 90 GRAUS, LONGA, DE PVC RIGIDO ROSCAVEL, DE 1", PARA ELETRODUTO | 4 |  | 0
4.24 |  | UN | CURVA 90 GRAUS, LONGA, DE PVC RIGIDO ROSCAVEL, DE 1 1/2", PARA ELETRODUTO | 4 |  | 0
4.25 |  | UN | LUVA EM PVC RIGIDO ROSCAVEL, DE 3/4", PARA ELETRODUTO | 120 |  | 0
4.26 |  | UN | LUVA EM PVC RIGIDO ROSCAVEL, DE 1 1/2", PARA ELETRODUTO | 24 |  | 0
4.27 |  | UN | LUVA EM PVC RIGIDO ROSCAVEL, DE 1", PARA ELETRODUTO | 16 |  | 0
4.28 |  | UN | BUCHA DE REDUCAO PVC ROSCAVEL, 1" X 3/4" | 8 |  | 0
4.29 |  | UN | DISJUNTOR TERMOMAGNETICO TRIPOLAR 125A | 2 |  | 0
4.30 |  | M | ELETRODUTO DE PVC RIGIDO ROSCAVEL DE 3/4 ", SEM LUVA | 144 |  | 0
4.31 |  | M | ELETRODUTO DE PVC RIGIDO ROSCAVEL DE 1 ", SEM LUVA | 24 |  | 0
4.32 |  | M | ELETRODUTO DE PVC RIGIDO ROSCAVEL DE 1 1/2 ", SEM LUVA | 42 |  | 0
4.33 |  | M | TUBO ACO GALVANIZADO COM COSTURA, CLASSE LEVE, DN 50 MM ( 2"), E = 3,00 MM, *4,40*KG/M (NBR 5580) | 4 |  | 0
4.34 |  | KG | FITA DE ALUMINIO PARA PROTECAO DO CONDUTOR LARGURA 10 MM | 20 |  | 0
4.35 |  | UN | FITA ISOLANTE ADESIVA ANTICHAMA, USO ATE 750 V, EM ROLO DE 19 MM X 20 M | 4 |  | 0
4.36 |  | M | FITA ISOLANTE DE BORRACHA AUTOFUSAO, USO ATE 69 KV (ALTA TENSAO) | 40 |  | 0
4.37 |  | UN | PARAFUSO FRANCES ZINCADO, DIAMETRO 1/2'', COMPRIMENTO 2'', COM PORCA E ARRUELA | 160 |  | 0
4.38 |  | UN | PARAFUSO ZINCADO, SEXTAVADO, COM ROSCA INTEIRA, DIAMETRO 1/4", COMPRIMENTO 1/2" | 100 |  | 0
4.39 |  | UN | PARAFUSO ZINCADO, SEXTAVADO, COM ROSCA INTEIRA, DIAMETRO 3/8", COMPRIMENTO 2" | 40 |  | 0
4.40 |  | UN | TE HORIZONTAL 100X50MM PARA ELETROCALHA METALICA | 32 |  | 0
4.41 |  | UN | BOMBA DE REMOÇÃO PARA DRENO DE AR COND., COM CONTROLE DE NÍVEL, CAPACIDADE ATÉ 60.000 BTU, 220 V | 8 |  | 0
4.42 |  | UN | KIT LINHA FRIGORIGENA PARA VRF, PARA APRELHOS ATE 18000 BTU'S | 32 |  | 0
4.43 |  | UN | LINHA FRIGORIGENA PARA VRF, APARA APARELHOS 18000 BTU'S | 50 |  | 0
4.44 |  |  | PORCA FLANGEADA (LATÃO) PARA TUBO DE COBRE | 160 |  | 0
4.45 |  | UN | ESPUMA EXPANSIVA DE POLIURETANO, APLICACAO MANUAL - 500 ML | 10 |  | 0
4.46 |  | M | TUBO PVC, SOLDAVEL, DN 25 MM, AGUA FRIA (NBR-5648) | 180 |  | 0
4.47 |  | UN | TE SOLDAVEL, PVC, 90 GRAUS, 25 MM, PARA AGUA FRIA PREDIAL (NBR 5648) | 16 |  | 0
4.48 |  | UN | JOELHO PVC, SOLDAVEL, 90 GRAUS, 25 MM, PARA AGUA FRIA PREDIAL | 50 |  | 0
4.49 |  | UN | LUVA PVC SOLDAVEL, 25 MM, PARA AGUA FRIA PREDIAL | 40 |  | 0
|  |  | TOTAL |  |  | 0
5 | EQUIPAMENTOS 5° E 6° PAVIMENTO
5.1 |  | UN | AR-CONDICIONADO QUENTE/FRIO SPLIT CASSETE (TETO) 4 VIAS 18000 BTU/H | 32 |  | 0
5.2 |  | UN | CONDENSADORA TIPO VRF PARA 8 UNIDADES DE 18.000 BTU'S | 4 |  | 0
|  |  | TOTAL |  |  | 0
|  |  | VALOR SERVIÇOS ADMINISTRAÇÃO.....................................................: |  |  | 0
|  |  | VALOR DO BDI...................................................................: |  |  | 0
|  |  | VALOR EQUIPAMENTOS ...................................................: |  |  | 0
|  |  | VALOR DO BDI EQUIPAMENTOS...................................................................: |  |  | 0
|  |  | VALOR TOTAL DO ADMINISTRAÇÃO...................................................: |  |  | 0
4° PAVIMENTO
6 | SERVIÇOS PRELIMINARES 4º PAVIMENTO
REMOÇÕES E RETIRADAS
6.1 |  | M² | REMOÇÃO DE PLACAS E PILARETES DE CONCRETO, DE FORMA MANUAL, SEM REAPROVEITAMENTO. AF_12/2017 (MONTA CARGAS) | 10.625 |  | 0
6.2 |  | M² | REMOÇÃO DE PORTAS, DE FORMA MANUAL, SEM REAPROVEITAMENTO. AF_12/2017 | 17 |  | 0
6.3 |  | UN | REMOÇÃO DE LOUÇAS, DE FORMA MANUAL, SEM REAPROVEITAMENTO. AF_12/2017 | 18 |  | 0
6.4 |  | UN | REMOÇÃO DE LUMINÁRIAS, DE FORMA MANUAL, SEM REAPROVEITAMENTO. AF_12/2017 |  |  | 0
6.5 |  | M² | RETIRADA DE DIVISORIAS EM CHAPAS DE MADEIRA, COM MONTANTES METALICOS | 13.02 |  | 0
6.6 |  | M³ | DEMOLIÇÃO DE LAJES, DE FORMA MECANIZADA COM MARTELETE, SEM REAPROVEITAMENTO. AF_12/2017 (ADEQUAÇÃO DA ESCADA) | 1.9385 |  | 0
6.7 |  | M³ | DEMOLIÇÃO DE REVESTIMENTO CERÂMICO, DE FORMA MECANIZADA COM MARTELETE, SEM REAPROVEITAMENTO. AF_12/2017 | 6.165 |  | 0
6.8 |  | M² | DEMOLIÇÃO DE ARGAMASSAS, DE FORMA MANUAL, SEM REAPROVEITAMENTO. AF_12/2017 (APÓS RETIRADA DOS REVESTIMENTOS DE PISO E PAREDE) | 850.24 |  | 0
6.9 |  | M³ | DEMOLIÇÃO DE ALVENARIA PARA QUALQUER TIPO DE BLOCO, DE FORMA MECANIZADA, SEM REAPROVEITAMENTO. AF_12/2017 | 44.76 |  | 0
6.10 |  | M² | REMOCAO DE VIDRO COMUM | 6.4 |  | 0
6.11 |  | M² | REMOÇÃO DE FORROS DE DRYWALL, PVC E FIBROMINERAL, DE FORMA MANUAL, SEM REAPROVEITAMENTO. AF_12/2017 | 408.37 |  | 0
6.12 |  | M² | REMOÇÃO DO PISO VINILICO SEM APROVEITAMENTO | 485.64 |  | 0
6.13 |  | M² | REMOÇÃO DE REVESTIMENTO FÔRMICA DE PAREDE | 285 |  | 0
6.14 |  | M | RETIRADA DE CORRIMÃO | 20 |  | 0 | *
6.15 |  | M² | RETIRADA DE BANCADAS | 3.06 |  | 0
RECUPERAÇÕES
6.16 |  | M² | RECUPERAÇÃO DE ESTRUTURA DE CONCRETO DANIFICADAS ( PILARES, VIGAS E LAJES) | 2.5 |  | 0
6.17 |  | M² | EXECUÇAÕ DE EMENDA NA LAJE DE CONCRETO ARMADO PARA FECHAMENTO DA LAJE ONDE ONDE FOI RETIRADO O MONTA-CARGAS | 1.8 |  | 0
|  |  | TOTAL |  |  | 0
7 | PAREDES E DIVISÓRIAS 4° PAVIMENTO
7.1 |  | M² | DIVISÓRIA DUPLA EM MDF ACABAMENTO AMADEIRADO COR CLARA COM PERFIL EM AÇO E ISOLAMENTO DE LÃ DE ROCHA | 146.4435 |  | 0
7.2 |  | M² | ALVENARIA DE VEDAÇÃO DE BLOCOS CERÂMICOS FURADOS NA VERTICAL DE 9X19X39CM (ESPESSURA 9CM) DE PAREDES COM ÁREA LÍQUIDA MENOR QUE 6M² COM VÃOS E ARGAMASSA DE ASSENTAMENTO COM PREPARO EM BETONEIRA. AF_06/2014 | 12.5 |  | 0
7.3 |  | M | VERGA MOLDADA IN LOCO EM CONCRETO PARA PORTAS COM ATÉ 1,5 M DE VÃO. AF M_03/2016 | 1.3 |  | 0
7.4 |  | M² | DIVISORIA EM VIDRO TEMPERADO, SERIGRAFADO BRANCO, ESP:12CM, ( BOXES E MICTORIO) | 7.08 |  | 0
7.5 |  | UND | ADEQUAÇÃO E REQUADRAÇÃO DE ABERTURA DE PORTAS | 10 |  | 0
|  |  | TOTAL |  |  | 0
8 | INSTALAÇÕES HIDROSSANITÁRIAS 4° PAVIMENTO
8.1 |  | M | TUBO, PVC, SOLDÁVEL, DN 25MM, INSTALADO EM RAMAL OU SUB-RAMAL DE ÁGUA FORNECIMENTO E INSTALAÇÃO. AF_12/2014 | 28.5 |  | 0
8.2 |  | M | TUBO, PVC, SOLDÁVEL, DN 50MM, INSTALADO EM PRUMADA DE ÁGUA - FORNECIMENTO E INSTALAÇÃO. AF_12/2014 | 19.25 |  | 0
8.3 |  | UN | JOELHO 90 GRAUS, PVC, SOLDÁVEL, DN 25MM, INSTALADO EM RAMAL OU SUB-RAMAL DE ÁGUA - FORNECIMENTO E INSTALAÇÃO. AF_12/2014 | 8 |  | 0
8.4 |  | UN | JOELHO 90 GRAUS, PVC, SOLDÁVEL, DN 50MM, INSTALADO EM PRUMADA DE ÁGUA - FORNECIMENTO E INSTALAÇÃO. AF_12/2014 | 4 |  | 0
8.5 |  | UN | JOELHO 90 GRAUS COM BUCHA DE LATÃO, PVC, SOLDÁVEL, DN 25MM, X 1/2 INSTALADO EM RAMAL OU SUB-RAMAL DE ÁGUA - FORNECIMENTO E INSTALAÇÃO. AF_12/2014 | 9 |  | 0
8.6 |  | UN | TÊ DE REDUÇÃO, PVC, SOLDÁVEL, DN 50MM X 25MM, INSTALADO EM PRUMADA DE ÁGUA - FORNECIMENTO E INSTALAÇÃO. AF_12/2014 | 4 |  | 0
8.7 |  | UN | TE, PVC, SOLDÁVEL, DN 50MM, INSTALADO EM PRUMADA DE ÁGUA - FORNECIMENTO E INSTALAÇÃO. AF_12/2014 | 6
8.8 |  | UN | TE, PVC, SOLDÁVEL, DN 25MM, INSTALADO EM RAMAL OU SUB-RAMAL DE ÁGUA - FORNECIMENTO E INSTALAÇÃO. AF_12/2014 | 8 |  | 0
8.9 |  | UN | REGISTRO DE GAVETA BRUTO, LATÃO, ROSCÁVEL, 1/2", COM ACABAMENTO E CANOPLA CROMADOS. FORNECIDO E INSTALADO EM RAMAL DE ÁGUA. AF_12/2014 | 7 |  | 0
8.10 |  | UN | CAIXA SIFONADA, PVC, DN 100 X 100 X 50 MM, JUNTA ELÁSTICA, FORNECIDA E INSTALADA EM RAMAL DE DESCARGA OU EM RAMAL DE ESGOTO SANITÁRIO. AF_12/2014 | 7 |  | 0
8.11 |  | M | TUBO PVC, SERIE NORMAL, ESGOTO PREDIAL, DN 40 MM, FORNECIDO E INSTALADO EM RAMAL DE DESCARGA OU RAMAL DE ESGOTO SANITÁRIO. AF_12/2014 | 32 |  | 0
8.12 |  | M | TUBO PVC, SERIE NORMAL, ESGOTO PREDIAL, DN 50 MM, FORNECIDO E INSTALADO EM RAMAL DE DESCARGA OU RAMAL DE ESGOTO SANITÁRIO. AF_12/2014 | 28 |  | 0
8.13 |  | UN | JOELHO 90 GRAUS, PVC, SERIE NORMAL, ESGOTO PREDIAL, DN 40 MM, JUNTA SOLDÁVEL, FORNECIDO E INSTALADO EM RAMAL DE DESCARGA OU RAMAL DE ESGOTO SANITÁRIO. AF_12/2014 | 2 |  | 0
8.14 |  | UN | JOELHO 45 GRAUS, PVC, SERIE NORMAL, ESGOTO PREDIAL, DN 50 MM, JUNTA ELÁSTICA, FORNECIDO E INSTALADO EM RAMAL DE DESCARGA OU RAMAL DE ESGOTO SANITÁRIO. AF_12/2014 | 12 |  | 0
8.15 |  | M | TUBO PVC, SERIE NORMAL, ESGOTO PREDIAL, DN 100 MM, FORNECIDO E INSTALADO EM RAMAL DE DESCARGA OU RAMAL DE ESGOTO SANITÁRIO. AF_12/2014 | 24 |  | 0
8.16 |  | UN | JOELHO 90 GRAUS, PVC, SERIE NORMAL, ESGOTO PREDIAL, DN 100 MM, JUNTA E LÁSTICA, FORNECIDO E INSTALADO EM RAMAL DE DESCARGA OU RAMAL DE ESGOTO SANITÁRIO. AF_12/2014 | 7 |  | 0
8.17 |  | UN | JUNÇÃO SIMPLES, PVC, SERIE R, ÁGUA PLUVIAL, DN 100 X 75 MM, JUNTA ELÁSTICA, FORNECIDO E INSTALADO EM RAMAL DE ENCAMINHAMENTO. AF_12/2014 | 1 |  | 0
8.18 |  | UN | REDUÇÃO EXCÊNTRICA, PVC, SERIE R, ÁGUA PLUVIAL, DN 75 X 50 MM, JUNTA E LÁSTICA, FORNECIDO E INSTALADO EM RAMAL DE ENCAMINHAMENTO. AF_12/2014 | 2 |  | 0
8.19 |  | UN | BUCHA DE REDUÇÃO LONGA, PVC, SERIE R, ÁGUA PLUVIAL, DN 50 X 40 MM, JUNTA ELÁSTICA, FORNECIDO E INSTALADO EM RAMAL DE ENCAMINHAMENTO. AF_12/2014 | 7 |  | 0
|  |  | TOTAL |  |  | 0
9 | INSTALAÇÕES COMBATE A INCENDIO 4° PAVIMENTO
9.1 |  | UN | CONJUNTO DE MANGUEIRA PARA COMBATE A INCENDIO EM FIBRA DE POLIESTER PURA, COM 1.1/2", REVESTIDA INTERNAMENTE, COM 2 LANCES DE 15M CADA | 1 |  | 0
9.2 |  | UN | REGISTRO/VALVULA GLOBO ANGULAR 45 GRAUS EM LATAO PARA HIDRANTES DE INCÊNDIO PREDIAL DN 2.1/2, COM VOLANTE, CLASSE DE PRESSAO DE ATE 200 PSI - FORNECIMENTO E INSTALACAO | 1 |  | 0
9.3 |  | M | TUBO DE AÇO GALVANIZADO COM COSTURA, CLASSE MÉDIA, DN 65 (2 1/2"), CONEXÃO ROSQUEADA, INSTALADO EM REDE DE ALIMENTAÇÃO PARA HIDRANTE - FORNECIMENTO E INSTALAÇÃO. AF_12/2015 | 18 |  | 0
9.4 |  | UN | NIPLE, EM FERRO GALVANIZADO, DN 65 (2 1/2"), CONEXÃO ROSQUEADA, INSTALADO EM REDE DE ALIMENTAÇÃO PARA HIDRANTE - FORNECIMENTO E INSTALAÇÃO. AF_12/2015 | 4 |  | 0
9.5 |  | UN | JOELHO 90 GRAUS, EM FERRO GALVANIZADO, DN 65 (2 1/2"), CONEXÃO ROSQUEADA, INSTALADO EM REDE DE ALIMENTAÇÃO PARA HIDRANTE - FORNECIMENTO E INSTALAÇÃO. AF_12/2015 | 4 |  | 0
9.6 |  | UN | EXTINTOR PÓ QUIMICO ABC CAPACIDADE 8KG CONFORME NBR 9444 | 4 |  | 0
9.7 |  | UN | PLACA DE SINALIZACAO DE SEGURANCA CONTRA INCENDIO, FOTOLUMINESCENTE, QUADRADA, *20 X 20* CM, EM PVC *2* MM ANTI-CHAMAS (SIMBOLOS, CORES E PICTOGRAMAS CONFORME NBR 13434) | 12 |  | 0
9.8 |  | UN | PLACA DE SINALIZACAO DE SEGURANCA CONTRA INCENDIO, FOTOLUMINESCENTE, RETANGULAR, *20 X 40* CM, EM PVC *2* MM ANTI-CHAMAS (SIMBOLOS, CORES E PICTOGRAMAS CONFORME NBR 13434) | 22 |  | 0
9.9 |  | UN | BARRA ANTIPANICO SIMPLES, COM FECHADURA LADO OPOSTO, COR CINZA | 2 |  | 0
9.10 |  | M² | PINTURA ESMALTE ALTO BRILHO, DUAS DEMAOS, SOBRE SUPERFICIE METALICA | 43.5 |  | 0
ILUMINAÇÃO DE EMERGENCIA E DETECÇÃO E ALARME
9.11 |  | UN | LUMINÁRIA DE EMERGÊNCIA - FORNECIMENTO E INSTALAÇÃO. AF_11/2017 | 12 |  | 0
9.12 |  | M | ELETRODUTO RÍGIDO ROSCÁVEL, PVC, DN 25 MM (3/4"), PARA CIRCUITOS TERMINAIS, INSTALADO EM FORRO - FORNECIMENTO E INSTALAÇÃO. AF_12/2015 | 60 |  | 0
9.13 |  | M | CABO DE COBRE FLEXÍVEL ISOLADO, 2,5 MM², ANTI-CHAMA 450/750 V, PARA CIRCUITOS TERMINAIS - FORNECIMENTO E INSTALAÇÃO. AF_12/2015 | 120 |  | 0
9.14 |  | M | CABO DE COBRE FLEXÍVEL ISOLADO, 2,5 MM², ANTI-CHAMA 450/750 V, PARA CIRCUITOS TERMINAIS - FORNECIMENTO E INSTALAÇÃO. AF_12/2015 | 120 |  | 0
9.15 |  | M | CABO DE COBRE FLEXÍVEL ISOLADO, 2,5 MM², ANTI-CHAMA 450/750 V, PARA CIRCUITOS TERMINAIS - FORNECIMENTO E INSTALAÇÃO. AF_12/2015 | 120 |  | 0
9.16 |  | M | ELETRODUTO RÍGIDO ROSCÁVEL, PVC, DN 40 MM (1 1/4"), PARA CIRCUITOS TERMINAIS, INSTALADO EM FORRO - FORNECIMENTO E INSTALAÇÃO. AF_12/2015 | 4 |  | 0
9.17 |  | UN | BUCHA DE NYLON SEM ABA S8, COM PARAFUSO DE 4,80 X 50 MM EM ACO ZINCADO COM ROSCA SOBERBA, CABECA CHATA E FENDA PHILLIPS | 50 |  | 0
9.18 |  | UN | DETECTOR DE FUMAÇA OPTICO ENDEREÇAVEL VERIN OUSIMILAR | 20 |  | 0
9.19 |  | UN | DETECTOR DE TEMPEARTURA OPTICO ENDEREÇAVEL VERIN OUSIMILAR | 1 |  | 0
9.20 |  | UN | SIRENE PARA INCENDIO ENDEREÇAVEL VERIN OUSIMILAR | 2 |  | 0
9.21 |  | UN | ACIONADOR MANUAL ENDEREÇAVEL TIPO "APERTE AQUI" VERIN OU SIMILAR | 2 |  | 0
9.22 |  | UN | CONDULETE DE PVC, TIPO E, PARA ELETRODUTO DE PVC SOLDÁVEL DN 25 MM (3/4''), APARENTE - FORNECIMENTO E INSTALAÇÃO. AF_11/2016 | 6 |  | 0
9.23 |  | UN | CONDULETE DE PVC, TIPO T, PARA ELETRODUTO DE PVC SOLDÁVEL DN 25 MM (3/4''), APARENTE - FORNECIMENTO E INSTALAÇÃO. AF_11/2017 | 6 |  | 0
9.24 |  | UN | CONDULETE DE PVC, TIPO LL, PARA ELETRODUTO DE PVC SOLDÁVEL DN 25 MM (3/4''), APARENTE - FORNECIMENTO E INSTALAÇÃO. AF_11/2016 | 10 |  | 0
9.25 |  | M | ELETRODUTO RÍGIDO ROSCÁVEL, PVC, DN 25 MM (3/4"), PARA CIRCUITOS TERMINAIS, INSTALADO EM FORRO - FORNECIMENTO E INSTALAÇÃO. AF_12/2015 | 80 |  | 0
9.26 |  | UN | TAMPA PARA CONDULETE, EM PVC, PARA TOMADA HEXAGONAL - FORNECIMENTO E INSTALAÇÃO | 20 |  | 0
9.27 |  | UN | CURVA 90 GRAUS PARA ELETRODUTO, PVC, ROSCÁVEL, DN 25 MM (3/4"), PARA CIRCUITOS TERMINAIS, INSTALADA EM FORRO - FORNECIMENTO E INSTALAÇÃO. AF_12/2015 | 10 |  | 0
9.28 |  | UN | LUVA PARA ELETRODUTO, PVC, ROSCÁVEL, DN 25 MM (3/4"), PARA CIRCUITOS TERMINAIS, INSTALADA EM FORRO - FORNECIMENTO E INSTALAÇÃO. AF_12/2015 | 25 |  | 0
9.29 |  | M | CABO DE COBRE FLEXIVEL BLINDADO 2X1,5MM² | 350 |  | 0
|  |  | TOTAL |  |  | 0
10 | INSTALAÇÕES ELETRICAS 4° PAVIMENTO
INFRAESTRUTURA
10.1 |  | UN | FURO EM ALVENARIA PARA DIÂMETROS MAIORES QUE 40 MM E MENORES OU IGUAIS A 75 MM. AF_05/2015 | 12 |  | 0
10.2 |  | UN | CONDULETE DE PVC, TIPO X, PARA ELETRODUTO DE PVC SOLDÁVEL DN 25 MM (3/4''), APARENTE - FORNECIMENTO E INSTALAÇÃO. AF_11/2016 | 20 |  | 0
10.3 |  | UN | CONDULETE DE PVC, TIPO LL, PARA ELETRODUTO DE PVC SOLDÁVEL DN 25 MM (3/4''), APARENTE - FORNECIMENTO E INSTALAÇÃO. AF_11/2016 | 10 |  | 0
10.4 |  | UN | CONDULETE DE PVC, TIPO C, PARA ELETRODUTO DE PVC SOLDÁVEL DN 25 MM (3/4''), APARENTE - FORNECIMENTO E INSTALAÇÃO. AF_11/2016 | 80 |  | 0
10.5 |  | UN | CONDULETE DE PVC, TIPO E, PARA ELETRODUTO DE PVC SOLDÁVEL DN 25 MM (3/4''), APARENTE - FORNECIMENTO E INSTALAÇÃO. AF_11/2016 | 10 |  | 0
10.6 |  | UN | CONDULETE DE PVC, TIPO LR, PARA ELETRODUTO DE PVC SOLDÁVEL DN 25 MM (3/4''), APARENTE - FORNECIMENTO E INSTALAÇÃO. AF_11/2016 | 30 |  | 0
10.7 |  | UN | CONDULETE DE PVC, TIPO T, PARA ELETRODUTO DE PVC SOLDÁVEL DN 25 MM (3/4''), APARENTE - FORNECIMENTO E INSTALAÇÃO. AF_11/2017 | 70 |  | 0
10.8 |  | M | ELETRODUTO RÍGIDO ROSCÁVEL, PVC, DN 25 MM (3/4"), PARA CIRCUITOS TERMINAIS, INSTALADO EM FORRO - FORNECIMENTO E INSTALAÇÃO. AF_12/2015 | 50 |  | 0
10.9 |  | UN | CURVA 90 GRAUS PARA ELETRODUTO, PVC, ROSCÁVEL, DN 25 MM (3/4"), PARA CIRCUITOS TERMINAIS, INSTALADA EM FORRO - FORNECIMENTO E INSTALAÇÃO. AF_12/2015 | 10 |  | 0
10.10 |  | UN | LUVA PARA ELETRODUTO, PVC, ROSCÁVEL, DN 25 MM (3/4"), PARA CIRCUITOS TERMINAIS, INSTALADA EM FORRO - FORNECIMENTO E INSTALAÇÃO. AF_12/2015 | 25 |  | 0
10.11 |  | UN | TAMPA CEGA EM PVC PARA CONDULETE 4 X 2" - FORNECIMENTO E INSTALAÇÃO | 230 |  | 0
10.12 |  | UN | TAMPA PARA CONDULETE, EM PVC, PARA TOMADA HEXAGONAL - FORNECIMENTO E INSTALAÇÃO | 40 |  | 0
10.13 |  | UN | TAMPA PARA CONDULETE, EM PVC, PARA 1 INTERRUPTOR - FORNECIMENTO E INSTALAÇÃO | 104 |  | 0
10.14 |  |  | ELETRODUTO FLEXIVEL, EM ACO GALVANIZADO, REVESTIDO EXTERNAMENTE COM PVC PRETO, DIAMETRO EXTERNO DE 25 MM (3/4"), TIPO SEALTUBO - FORNECIMENTO E INSTALAÇÃO | 40 |  | 0
10.15 |  | M | ELETRODUTO FLEXÍVEL CORRUGADO, PVC, DN 25 MM (3/4"), PARA CIRCUITOS TERMINAIS, INSTALADO EM FORRO - FORNECIMENTO E INSTALAÇÃO. AF_12/2015 | 400 |  | 0
10.16 |  | M | ELETROCALHA PERFURADA 100 X 50 X 3000MM - FORNECIMENTO E INSTALAÇÃO | 65 |  | 0
10.17 |  | UN | CURVA VERTICAL 100 X 50MM PARA ELETROCALHA METALICA COM ANGULO 90° - FORNECIMENTO E INSTALAÇAO | 10 |  | 0
10.18 |  | UN | EMENDA INTERNA 100 X 50MM COM BASE LISA PERFURADA PARA ELETROCALHA METALICA - FORNECIMENTO E INSTALAÇÃO | 65 |  | 0
10.19 |  | UN | SUPORTE VERTICAL 100 X 50MM PARA FIXAÇÃO DE ELETROCALHA METÁLICA - FORNECIMENTO E INSTALAÇÃO | 30 |  | 0
10.20 |  | UN | TE HORIZONTAL 100 X 50MM COM BASE LISA PERFURADA PARA ELETROCALHA METÁLICA - FORNECIMENTO E INSTALAÇÃO | 4 |  | 0
10.21 |  | UN | TERMINAL 100 X 50MM PARA ELETROCALHA METÁLICA - FORNECIMENTO E INSTALAÇÃO | 8 |  | 0
10.22 |  | UN | REDUÇÃO CONCENTRICA 100 X 50MM PARA ELETROCALHA METÁLICA - FORNECIMENTO E INSTALAÇÃO | 4 |  | 0
10.23 |  | UN | SAÍDA HORIZONTAL PARA ELETRODUTO 3/4" - FORNECIMENTO E INSTALAÇÃO | 50 |  | 0
10.24 |  | M | FIXAÇÃO DE ELETROCALHAS COM VERGALÃO (TIRANTE) COM ROSCA TOTAL 1/4" - FORNECIMENTO E INSTALAÇÃO | 30 |  | 0
10.25 |  | UN | PARAFUSO ROSCA SOBERBA ZINCADO CABECA CHATA FENDA SIMPLES 4,8 X 40 MM (1.1/2 ") | 300 |  | 0
10.26 |  | UN | BUCHA DE NYLON SEM ABA S8, COM PARAFUSO DE 4,80 X 50 MM EM ACO ZINCADO COM ROSCA SOBERBA, CABECA CHATA E FENDA PHILLIPS | 50 |  | 0
10.27 |  | UN | PARAFUSO DE FERRO POLIDO, SEXTAVADO, COM ROSCA INTEIRA, DIAMETRO 5/16", COMPRIMENTO 3/4", COM PORCA E ARRUELA LISA LEVE | 100 |  | 0
10.28 |  | UN | BUCHA EM ALUMINIO, COM ROSCA, DE 3/4", PARA ELETRODUTO | 20 |  | 0
10.29 |  | UN | ABRACADEIRA DE NYLON PARA AMARRACAO DE CABOS, COMPRIMENTO DE *230* X *7,6* MM | 200 |  | 0
10.30 |  | M | CANALETA DE ALUMÍNIO - (Ref. MULTIWAY LAB 130 -135X46X2000 OU SIMILAR) PARA INSTALAÇÃO DE TOMADA COMUM, TOMADA ESTABILIZADA E REDE ESTRUTURADA, INCLUINDO ACESSÓRIOS COMO TAMPAS, EMENDAS, CANTOS CAIXAS PARA MONTAGEM, TERMINAÇÕES, ETC. | 160 |  | 0
|  |  | CABEAMENTO ELÉTRICA COMUM |  |  | 0
10.31 |  | M | CABO DE COBRE FLEXÍVEL ISOLADO, 2,5 MM², ANTI-CHAMA 450/750 V, PARA CIRCUITOS TERMINAIS - FORNECIMENTO E INSTALAÇÃO. AF_12/2015 - COR AZUL CLARO | 800 |  | 0
10.32 |  | M | CABO DE COBRE FLEXÍVEL ISOLADO, 2,5 MM², ANTI-CHAMA 450/750 V, PARA CIRCUITOS TERMINAIS - FORNECIMENTO E INSTALAÇÃO. AF_12/2015 - COR PRETA | 800 |  | 0
10.33 |  | M | CABO DE COBRE FLEXÍVEL ISOLADO, 2,5 MM², ANTI-CHAMA 450/750 V, PARA CIRCUITOS TERMINAIS - FORNECIMENTO E INSTALAÇÃO. AF_12/2015 - COR VERDE | 800 |  | 0
10.34 |  | M | CABO DE COBRE FLEXÍVEL ISOLADO, 4 MM², ANTI-CHAMA 450/750 V, PARA CIRCUITOS TERMINAIS - FORNECIMENTO E INSTALAÇÃO. AF_12/2015 - COR AZUL CLARO | 400 |  | 0
10.35 |  | M | CABO DE COBRE FLEXÍVEL ISOLADO, 4 MM², ANTI-CHAMA 450/750 V, PARA CIRCUITOS TERMINAIS - FORNECIMENTO E INSTALAÇÃO. AF_12/2015 - COR PRETA | 400 |  | 0
10.36 |  | M | CABO DE COBRE FLEXÍVEL ISOLADO, 4 MM², ANTI-CHAMA 450/750 V, PARA CIRCUITOS TERMINAIS - FORNECIMENTO E INSTALAÇÃO. AF_12/2015 - COR VERDE | 400 |  | 0
10.37 |  | UN | TERMINAL A COMPRESSAO EM COBRE ESTANHADO PARA CABO 2,5 MM2, 1 FURO E 1 COMPRESSAO, PARA PARAFUSO DE FIXACAO M5 | 100 |  | 0
10.38 |  | UN | TERMINAL A COMPRESSAO EM COBRE ESTANHADO PARA CABO 4 MM2, 1 FURO E 1 COMPRESSAO, PARA PARAFUSO DE FIXACAO M5 | 50 |  | 0
10.39 |  | UN | FITA ISOLANTE ADESIVA ANTICHAMA, USO ATE 750 V, EM ROLO DE 19 MM X 20 M | 20 |  | 0
10.40 |  | M | FITA ISOLANTE DE BORRACHA AUTOFUSAO, USO ATE 69 KV (ALTA TENSAO) | 20 |  | 0
10.41 |  | UN | INTERRUPTOR SIMPLES (1 MÓDULO), 10A/250V, INCLUINDO SUPORTE E PLACA - FORNECIMENTO E INSTALAÇÃO. AF_12/2015 | 10 |  | 0
10.42 |  | UN | INTERRUPTOR SIMPLES (2 MÓDULOS), 10A/250V, INCLUINDO SUPORTE E PLACA - FORNECIMENTO E INSTALAÇÃO. AF_12/2015 | 5 |  | 0
10.43 |  | UN | INTERRUPTOR SIMPLES (1 MÓDULO) COM 1 TOMADA DE EMBUTIR 2P+T 10 A, INCLUINDO SUPORTE E PLACA - FORNECIMENTO E INSTALAÇÃO. AF_12/2015 | 8 |  | 0
10.44 |  | UN | TOMADA MÉDIA DE EMBUTIR (1 MÓDULO), 2P+T 10 A, INCLUINDO SUPORTE E PLACA - FORNECIMENTO E INSTALAÇÃO. AF_12/2015 | 60 |  | 0
10.45 |  | UN | TOMADA ALTA DE EMBUTIR (1 MÓDULO), 2P+T 20 A, INCLUINDO SUPORTE E PLACA - FORNECIMENTO E INSTALAÇÃO. AF_12/2015 | 20 |  | 0
10.46 |  | UN | SENSOR DE PRESENÇA COM FOTOCÉLULA, FIXAÇÃO EM TETO - FORNECIMENTO E INSTALAÇÃO. AF_11/2017 | 6 |  | 0
10.47 |  | UN | LUMINÁRIA TIPO CALHA, DE EMBUTIR, COM 2 LÂMPADAS TUBULARES T8 LED - FORNECIMENTO E INSTALAÇÃO. AF_11/2017 | 12 |  | 0
10.48 |  | UN | LUMINARIA DE EMBUTIR EM CHAPA DE AÇO PARA 4 LAMPADAS TUBULARES T8 LED 60X60 ALETADA | 60 |  | 0
REDE ELETRICA ESTABILIZADA
10.49 |  | M | CABO DE COBRE FLEXÍVEL ISOLADO, 2,5 MM², ANTI-CHAMA 450/750 V, PARA CIRCUITOS TERMINAIS - FORNECIMENTO E INSTALAÇÃO. AF_12/2015 - COR AZUL CLARO | 600 |  | 0
10.50 |  | M | CABO DE COBRE FLEXÍVEL ISOLADO, 2,5 MM², ANTI-CHAMA 450/750 V, PARA CIRCUITOS TERMINAIS - FORNECIMENTO E INSTALAÇÃO. AF_12/2015 - COR PRETA | 600 |  | 0
10.51 |  | M | CABO DE COBRE FLEXÍVEL ISOLADO, 2,5 MM², ANTI-CHAMA 450/750 V, PARA CIRCUITOS TERMINAIS - FORNECIMENTO E INSTALAÇÃO. AF_12/2015 - COR VERDE | 600 |  | 0
10.52 |  | UN | TOMADA BAIXA DE EMBUTIR (1 MÓDULO), 2P+T 10 A, INCLUINDO SUPORTE E PLACA - FORNECIMENTO E INSTALAÇÃO. AF_12/2015 | 65 |  | 0
10.53 |  | UN | TERMINAL A COMPRESSAO EM COBRE ESTANHADO PARA CABO 2,5 MM2, 1 FURO E 1 COMPRESSAO, PARA PARAFUSO DE FIXACAO M5 | 20 |  | 0
10.54 |  | UN | FITA ISOLANTE ADESIVA ANTICHAMA, USO ATE 750 V, EM ROLO DE 19 MM X 20 M | 10 |  | 0
10.55 |  | M | FITA ISOLANTE DE BORRACHA AUTOFUSAO, USO ATE 69 KV (ALTA TENSAO) | 10 |  | 0
10.56 |  | M | CABO DE COBRE PP 4 X 2,5MM² 750/750V - FORNECIMENTO E INSTALAÇÃO | 40 |  | 0
10.57 |  | UN | INSTALAÇÃO DO NO-BREAK | 1 |  | 0
|  |  | TOTAL |  |  | 0
11 | REVESTIMENTOS 4º PAVIMENTO
PREPAROS
11.1 |  | M² | CHAPISCO APLICADO EM ALVENARIAS E ESTRUTURAS DE CONCRETO INTERNAS, COM MISTURADOR 300 KG. AF_06/2014 | 54.47 |  | 0
11.2 |  | M² | MASSA ÚNICA, PARA RECEBIMENTO DE PINTURA, EM ARGAMASSA TRAÇO 1:2:8, PREPARO MECÂNICO COM BETONEIRA 400L, APLICADA MANUALMENTE EM FACES INTER NAS DE PAREDES, ESPESSURA DE 20MM, COM EXECUÇÃO DE TALISCAS. AF_06/2014 | 54.47 |  | 0
11.3 |  | M² | CONTRAPISO EM ARGAMASSA PRONTA, PREPARO MECÂNICO COM MISTURADOR 300 KG, APLICADO EM ÁREAS SECAS SOBRE LAJE, ADERIDO, ESPESSURA 3CM. AF_06/2014 | 61.65 |  | 0
11.4 |  | M² | LIXAMENTO E TRATAMENTO DE PISO | 410.63 |  | 0
11.5 |  | M² | CONTRAPISO EM ARGAMASSA TRAÇO 1:4 (CIMENTO E AREIA), PREPARO MECÂNICO COM BETONEIRA 400 L, APLICADO EM ÁREAS SECAS SOBRE LAJE, ADERIDO, ESPESSURA 2CM. AF_06/2014 | 410.63 |  | 0
11.6 |  | M² | CAMADA DE RECOBRIMENTO EM GRAUTE CIMENTICIO PARA REQUADRAÇÃO DOS DEGRAUS DA ESCADA | 10.109 |  | 0
PAREDE
11.7 |  | M² | REVESTIMENTO CERÂMICO PARA PAREDE COM PLACAS TIPO PORCELANATO DE DIMENSÕES 33,5X60 CM APLICADA EM AMBIENTES DE ÁREA ENTRE 5 M² E 10 M². AF_06/2014 | 174.93 |  | 0
11.8 |  | M² | REVESTIMENTO CERÂMICO PARA PAREDE COM PLACAS TIPO PORCELANATO DE DIMENSÕES 20X120 CM CONFORME DEFINIDO EM MEMORIAL DESCRITIVO | 182.5036 |  | 0
11.9 |  | M² | DIVISORIA EM MADEIRA COMPENSADA RESINADA ESPESSURA 6MM, ESTRUTURADA EM MADEIRA DE LEI 3"X3 ( PARA REVESTIMENTO DA PAREDE) | 19.1 |  | 0
PISO
11.10 |  | M² | PISO VINÍLICO SEMI-FLEXÍVEL EM PLACAS, PADRÃO LISO, ESPESSURA 3,2 MM, FIXADO COM COLA. AF_06/2018 | 431.1615 |  | 0
11.11 |  | M² | PISO EM GRANITO, TIPO PRETO SAO GABRIEL POLIDO 60X60 | 61.65 |  | 0
11.12 |  | M² | PISO EM GRANITO, TIPO PRETO SAO GABRIEL LEVIGADO - ESCADAS | 24.27 |  | 0
11.13 |  | M | RODAPE EM MADEIRA, ALTURA 7CM, FIXADO COM COLA | 117.35 |  | 0
11.14 |  | M | RODAPÉ EM GRANITO PRETO SAO GABRIEL ALTURA 10CM POLIDO | 22.5 |  | 0
11.15 |  | M² | SOLEIRA GRANITO PRETO SAO GABRIEL | 2.2 |  | 0
|  |  | TOTAL |  |  | 0
12 | ESQUADRIAS 4º PAVIMENTO
PORTAS
12.1 |  | UN | P01 - PORTA CORTA-FOGO 90X210X4CM - FORNECIMENTO E INSTALAÇÃO. AF_08/2015 | 1 |  | 0
12.2 |  | UN | P02 - PORTA DE MADEIRA REVESTIDA COM LAMINADO AMADEIRADO, SEMI-OCA (LEVE OU MÉDIA), 90X210CM, ESPESSURA DE 3,5CM, INCLUSO DOBRADIÇAS E GUARNIÇÕES - FORNECIMENTO E INSTALAÇÃO. AF_08 /2015 | 10 |  | 0
12.3 |  | UN | P03 - PORTA DE MADEIRA REVESTIDA COM LAMINADO AMADEIRADO, SEMI-OCA (LEVE OU MÉDIA), 80X210CM, ESPESSURA DE 3,5CM, INCLUSO DOBRADIÇAS E GUARNIÇÕES - FORNECIMENTO E INSTALAÇÃO. | 5 |  | 0
12.4 |  | UN | P04- PORTA DE VIDRO SERIGRAFADO, 0,6X1,60M, ESPESSURA 10MM, INCLUSIVE ACESSORIOS E TARJETA LIXE/OCUPADO | 4 |  | 0
12.5 |  | UN | P05 - PORTA DE CORRER, DIM: 100X210 CM, COM PUXADOR VERTICAL E PROTEÇÃO NA FACE INFERIOR COM CHAPA DE PROTEÇÃO METÁLICA | 1 |  | 0
12.6 |  | UN | PORTA DE MADEIRA COM ISOLAMENTO ACÚSTICA, ESP: 6CM, REVESTIDA COM LAMINADO AMADEIRADO, DIM: 100X210 CM, INCLUSO DOBRADIÇA E GUARNIÇÕES ( SALA TÉCNICA) | 1 |  | 0
12.7 |  | UN | BARRA ANTIPANICO SIMPLES, COM MAÇANETA E FECHADURA LADO OPOSTO, COR CINZA,CONFORME NRB 9050 | 1 |  | 0
12.8 |  | UN | FECHADURA DE EMBUTIR COM CILINDRO, EXTERNA, COMPLETA, ACABAMENTO PADRÃO MÉDIO, INCLUSO EXECUÇÃO DE FURO - FORNECIMENTO E INSTALAÇÃO. AF_08/2015 | 14 |  | 0
12.9 |  | UN | FECHADURA DE EMBUTIR PARA PORTA DE BANHEIRO, COMPLETA, ACABAMENTO PADRÃO MÉDIO, INCLUSO EXECUÇÃO DE FURO - FORNECIMENTO E INSTALAÇÃO. AF_08/2015 | 2 |  | 0
|  |  | JANELAS |  |  | 0
12.10 |  | M² | REVISÃO DE ESQUADRIAS, INCLUSIVE REPAROS DE PEÇAS DE ALUMÍNIO E ENGRENAGENS DANIFACAS | 97.76 |  | 0
12.11 |  | M² | PUXADOR CENTRAL PARA ESQUADRIAS DE ALUMINIO | 22 |  | 0
12.12 |  | M² | FORNECIMENTO E INSTALAÇÃO DE FOLHAS DE VIDRO FALTANTES NAS ESQUADRIAS DE JANELA | 8 |  | 0
12.13 |  |  | FORNECIMENTO E INSTALAÇÃO DE PELÍCULA DE PROTEÇÃO SOLAR (INSULFILM) NOS VIDROS DE JANELA | 102.648 |  | 0
|  |  | TOTAL |  |  | 0
13 | FORRO 4º PAVIMENTO
13.1 |  | M² | FORRO DE FIBRA MINERAL EM PLACAS DE 625 X 625 MM, E = 15 MM, BORDA RETA, COM PINTURA ANTIMOFO, APOIADO EM PERFIL DE ACO GALVANIZADO COM 24 MM DE BASE - INSTALADO - MODELO DEFINIDO NO MEMORIAL DESCRITIVO | 464.01 |  | 0
13.2 |  | M² | FORRO EM DRYWALL, PARA AMBIENTES COMERCIAIS, INCLUSIVE ESTRUTURA DE FIXAÇÃO. AF_05/2017_P (ESCADAS) | 6.4 |  | 0
|  |  | TOTAL |  |  | 0
14 | ADEQUAÇÕES DE ACESSIBILIDADE E ESCADA 4º PAVIMENTO
14.1 |  | M² | PISO TATIL ALERTA OU DIRECIONAL, DE BORRACHA, COLORIDO, 25 X 25 CM, E = 5 MM, PARA COLA | 1.82 |  | 0
14.2 |  | M² | PISO TATIL DE ALERTA OU DIRECIONAL DE BORRACHA, PRETO, 25 X 25 CM, E = 5 MM, PARA COLA | 0.5 |  | 0
14.3 |  | UND | PLACA COM SÍMBOLO INTERNACIONAL DE ACESSO - DIMENSÕES 20X20CM, EM AÇO INOXIDÁVEL, INFORMAÇÕES PINTADAS | 1 |  | 0
14.4 |  | UND | PLACA EM AÇO INOXIDÁVEL, DIMENSÕES 40X20CM, COM SÍMBOLOS (INCLUSIVE SÍMBOLO INTERNACIONAL DE ACESSO, QUANDO FOR O CASO), CARACTERES EM ALTO RELEVO, BRAILLE E PINTURA | 19 |  | 0
14.5 |  | UND | MAPA TÁTIL (70X40CM) E PEDESTAL EM AÇO INOXIDÁVEL, COM INFORMAÇÕES EM BRAILLE, RELEVO E PINTURA | 1 |  | 0
14.6 |  | UND | BARRA DE APOIO HORIZONTAL, EM AÇO INOX PARA P.N.E L = 80CM (VASO SANITÁRIO) CONFORME NBR 9050 | 2 |  | 0
14.7 |  | UND | BARRA DE APOIO HORIZONTAL, EM AÇO INOX PARA P.N.E L = 70CM (VASO SANITÁRIO) CONFORME NBR 9050 | 3 |  | 0
14.8 |  | UND | BARRA DE APOIO HORIZONTAL, EM AÇO INOX PARA P.N.E L = 60CM (VASO SANITÁRIO) CONFORME NBR 9050 | 2 |  | 0
14.9 |  | M | CORRIMÃO EM AÇO GALVANIZADO Ø=3,8CM, DUPLO, H=92CM E 70CM, CONFORME INDICADO NO ITEM 6.7.16 DA NBR 9050/2004 INCLUÍDO FUNDO ANTICORROSIVO E PINTURA ESMALTE SINTÉTICO CONFORME DETALHADO NO PROJETO | 19.5615 |  | 0
14.10 |  | UND | SINALIZAÇÃO EM BRAILE EM ALUMÍNIO AUTO ADESIVO (100X30) MM COM ESP. 0,25MM - INDICA O PAVIMENTO | 16 |  | 0
14.11 |  | M | FAIXA ANTIDERRAPANTE AUTOADESIVA 5CM EM TODOS OS DEGRAUS DA ESCADA | 30.64 |  | 0
14.12 |  |  | INSTALAÇÃO DE FAIXA ( 3CM X 10CM )DE SINALIZAÇÃO VISUAL FOTOLUMINESCENTE DE DEGRAUS COM COLA | 37 |  | 0
|  |  | TOTAL |  |  | 0
15 | IMPERMEABILIZAÇÃO 4 º PAVIMENTO
15.1 |  | M² | IMPERMEABILIZAÇÃO DE SUPERFÍCIE COM IMPERMEABILIZANTE SEMI-FLEXIVEL (MAI), 3 DEMÃOS. AF_06/2018 (BANHEIROS E COPA) | 84.8 |  | 0
|  |  | TOTAL |  |  | 0
16 | PINTURAS 4º PAVIMENTO
PAREDE
16.1 |  | M² | APLICAÇÃO E LIXAMENTO DE MASSA LÁTEX EM PAREDES, DUAS DEMÃOS. AF_06/2014 | 188.909 |  | 0
16.2 |  | M² | APLICAÇÃO MANUAL DE PINTURA COM TINTA LÁTEX ACRÍLICA EM PAREDES, DUAS DEMÃOS. AF_06/2014 | 191.402 |  | 0
|  |  | TETO |  |  | 0
16.3 |  | M² | APLICAÇÃO MANUAL DE PINTURA COM TINTA LÁTEX ACRÍLICA EM TETO, DUAS DEMÃOS. AF_06/2014 (ESCADAS E SALA TÉCNICA) | 36.08 |  | 0
16.4 |  | M² | APLICAÇÃO E LIXAMENTO DE MASSA LÁTEX EM TETO, UMA DEMÃO. AF_06/2014 (ESCADAS E SALA TÉCNICA) | 36.08 |  | 0
PISO
16.5 |  | M² | APLICACAO DE TINTA A BASE DE EPOXI SOBRE PISO (SALA TÉCNICA) | 12.276 |  | 0
ESQUADRIAS METALICAS
16.6 |  |  | PINTURA ESMALTE ACETINADO, DUAS DEMAOS, SOBRE SUPERFICIE METALICA ( PORTA CORTA FOGO) | 4.4 |  | 0
|  |  | TOTAL |  |  | 0
17 | ACESSÓRIOS 4º PAVIMENTO
17.1 |  | UN | VASO SANITARIO SIFONADO CONVENCIONAL COM LOUÇA BRANCA, INCLUSO CONJUNTO DE LIGAÇÃO PARA BACIA SANITÁRIA AJUSTÁVEL - FORNECIMENTO E INSTALAÇÃO. AF_10/2016 | 6 |  | 0
17.2 |  |  | VASO SANITARIO SIFONADO CONVENCIONAL PARA PCD SEM FURO FRONTAL COM LOUÇA BRANCA SEM ASSENTO - FORNECIMENTO E INSTALAÇÃO. AF_10/2016 | 1 |  | 0
17.3 |  | UN | VALVULA DESCARGA 1.1/2" COM REGISTRO, ACABAMENTO EM METAL CROMADO - FORNECIMENTO E INSTALACAO | 7 |  | 0
17.4 |  | UN | MICTORIO SIFONADO DE LOUCA BRANCA COM PERTENCES, COM REGISTRO DE PRESSAO 1/2" COM CANOPLA CROMADA ACABAMENTO SIMPLES E CONJUNTO PARA FIXACAO - FORNECIMENTO E INSTALACAO (VALVULA COM MODELO DEFINIDO EM MEMORIAL DESCRITIVO) | 1 |  | 0
17.5 |  | UN | BANCADA EM GRANITO PRETO SÃO GABRIEL COM CUBA RETANGULAR PARA LAVATÓRIO CONFORME MODELO DEFINIDO EM MEMORIAL DESCRITIVO (BANHEIRO FEMININO) | 1 |  | 0
17.6 |  | UN | BANCADA EM GRANITO PRETO SÃO GABRIEL COM CUBA RETANGULAR PARA LAVATÓRIO CONFORME MODELO DEFINIDO EM MEMORIAL DESCRITIVO (BANHEIRO MASCULINO) | 1 |  | 0
17.7 |  | UN | BANCADA EM GRANITO PRETO SÃO GABRIEL COM CUBA QUADRADA PARA LAVATÓRIO CONFORME MODELO DEFINIDO EM MEMORIAL DESCRITIVO (BANHEIRO ACESSÍVEL) | 1 |  | 0
17.8 |  | UN | BANCADA EM GRANITO PRETO SÃO GABRIEL COM CUBA RETANGULAR PARA LAVATÓRIO CONFORME MODELO DEFINIDO EM MEMORIAL DESCRITIVO (BANHEIRO PRIVATIVO) | 2 |  | 0
17.9 |  | M² | ESPELHO CRISTAL, ESPESSURA 4MM, COM PARAFUSOS DE FIXACAO, SEM MOLDURA | 4.014 |  | 0
17.10 |  | UN | TORNEIRA HIDROGERADORA CONFORME MODELO ESPECIFCADO NO MEMORIAL DESCRITIVO | 9 |  | 0
17.11 |  | UN | SABONETEIRA PLASTICA TIPO DISPENSER PARA SABONETE LIQUIDO COM RESERVATORIO 800 A 1500 ML, INCLUSO FIXAÇÃO. AF_10/2016 | 5 |  | 0
17.12 |  | UN | BANCADA EM GRANITO PRETO SÃO GABRIEL COM CUBA RETANGULAR ( CUBA SIMPLES - CS 50 - DIMENSÕES: 50 X 40 X 17CM - MEKAL OU SIMILIAR), INCLUI VALVULA METÁLICA CROMADO PARA PIA E ENGATE FLEXIVEL INOX CONFORME MODELO DEFINIDO EM MEMORIAL DESCRITIVO (COPA) | 1 |  | 0
17.13 |  | UN | TORNEIRA CROMADA DE MESA COM FILTRO CONFORME MODELO DEFINIDO EM MEMORIAL DESCRITIVO | 1 |  | 0
17.14 |  | UN | TANQUE DE LOUÇA BRANCA COM COLUNA, 30L OU EQUIVALENTE, INCLUSO SIFÃO FLEXÍVEL EM PVC, VÁLVULA METÁLICA E TORNEIRA DE METAL CROMADO PADRÃO MÉDIO - FORNECIMENTO E INSTALAÇÃO. AF_12/2013 (TORNEIRA CONFORME DEFINIDO EM MEMORIAL DESCRITIVO) | 1 |  | 0
17.15 |  | UN | SIFÃO DO TIPO GARRAFA EM METAL CROMADO 1 X 1.1/2" - FORNECIMENTO E INSTALAÇÃO. AF_12/2013 | 10 |  | 0
17.16 |  | UND | TOALHEIRO PLASTICO TIPO DISPENSER PARA PAPEL TOALHA INTERFOLHADO | 5 |  | 0
17.17 |  | UND | ASSENTO SANITARIO DE PLASTICO, AP60 LINHA CARRARA/NUOVA/DUNA, DECA OU SIMILAR | 7 |  | 0
17.18 |  | M | CANTONEIRA DE ALUMINIO 2"X2", PARA PROTECAO DE QUINA DE PAREDE | 18.88 |  | 0
|  |  | TOTAL |  |  | 0
18 | INSTALAÇÕES PARA CLIMATIZAÇÃO 4° PAVIMENTO
18.1 |  | UN | INSTALAÇÃO DE AR CONDICIONADO DO TIPO VRF MULTISPLIT INVERTER COM CAPACIDADE MÍNIMA DE 8 UNIDADES INSTALADO NA COBERTURA DO EDIFÍCIO, EXECUÇÃO DE SISTEMA FRIGORÍGENO ATÉ 50 M, INSTALAÇÃO DE UNIDADES (HY WALL E MINI-CASSETES) ATÉ 18.000 BTU, INSTALAÇÃO DE BOMBAS PARA DRENO DE EQUIP. HY WALL (SE NECESSÁRIO) - MÃO DE OBRA | 2 |  | 0
18.2 |  | UN | REVISÃO DE INSTALAÇÃO DE SISTEMA DE EXAUSTÃO PARA AR VRF | 1 |  | 0
18.3 |  | UN | FURO EM ALVENARIA PARA DIÂMETROS MAIORES QUE 40 MM E MENORES OU IGUAIS A 75 MM. AF_05/2015 | 6 |  | 0
18.4 |  | UN | ABRACADEIRA DE NYLON PARA AMARRACAO DE CABOS, COMPRIMENTO DE 390 X *4,6* MM | 200 |  | 0
18.5 |  | UN | ABRACADEIRA EM ACO PARA AMARRACAO DE ELETRODUTOS, TIPO D, COM 1 1/2" E PARAFUSO DE FIXACAO | 20 |  | 0
18.6 |  | UN | ABRACADEIRA EM ACO PARA AMARRACAO DE ELETRODUTOS, TIPO D, COM 1" E PARAFUSO DE FIXACAO | 10 |  | 0
18.7 |  | UN | ABRACADEIRA EM ACO PARA AMARRACAO DE ELETRODUTOS, TIPO D, COM 3/4" E PARAFUSO DE FIXACAO | 100 |  | 0
18.8 |  | UN | AMORTECEDOR DE VIBRAÇÃO | 2 |  | 0
18.9 |  |  | BUCHA DE NYLON SEM ABA S8, COM PARAFUSO DE 4,80 X 50 MM EM ACO ZINCADO COM ROSCA SOBERBA, CABECA CHATA E FENDA PHILLIPS | 10 |  | 0
18.10 |  | M | CABO DE COBRE, FLEXIVEL, CLASSE 4 OU 5, ISOLACAO EM PVC/A, ANTICHAMA BWF-B, 1 CONDUTOR, 450/750 V, SECAO NOMINAL 16 MM2 - COR AZUL CLARA | 30 |  | 0
18.11 |  | M | CABO DE COBRE, FLEXIVEL, CLASSE 4 OU 5, ISOLACAO EM PVC/A, ANTICHAMA BWF-B, 1 CONDUTOR, 450/750 V, SECAO NOMINAL 16 MM2 - COR PRETA | 90 |  | 0
18.12 |  | M | CABO DE COBRE, FLEXIVEL, CLASSE 4 OU 5, ISOLACAO EM PVC/A, ANTICHAMA BWF-B, 1 CONDUTOR, 450/750 V, SECAO NOMINAL 16 MM2 - COR VERDE | 30 |  | 0
18.13 |  | M | CABO DE COBRE ISOLADO PP 3X1,5MM², ANTICHAMA 450/750V, PARA CIRCUITOS TERMINAIS - FORNECIMENTO E INSTALAÇÃ3 | 100 |  | 0
18.14 |  | M | CABO DE COBRE ISOLADO PP 3X2,5MM², ANTICHAMA 450/750V, PARA CIRCUITOS TERMINAIS - FORNECIMENTO E INSTALAÇÃO | 400 |  | 0
18.15 |  | UN | DEPOSITO PROVISORIO DOS DRENOS - CAIXA DE GORDURA EM PVC, DIAMETRO MINIMO 300 MM, DIAMETRO DE SAIDA 100 MM, CAPACIDADE APROXIMADA 18 LITROS, COM TAMPA | 3 |  | 0
18.16 |  | UN | PARAFUSO DE ACO TIPO CHUMBADOR PARABOLT, DIAMETRO 3/8", COMPRIMENTO 75 MM | 100 |  | 0
18.17 |  | UN | CONDULETE EM PVC, TIPO "T", SEM TAMPA, DE 1" | 2 |  | 0
18.18 |  | UN | CONDULETE EM PVC, TIPO "LL", SEM TAMPA, DE 1/2" OU 3/4" | 2 |  | 0
18.19 |  | UN | CONDULETE EM PVC, TIPO "LR", SEM TAMPA, DE 3/4" | 15 |  | 0
18.20 |  | UN | CONDULETE EM PVC, TIPO "T", SEM TAMPA, DE 3/4" | 1 |  | 0
18.21 |  | UN | CONECTOR DE ALUMINIO TIPO PRENSA CABO, BITOLA 3/4", PARA CABOS DE DIAMETRO DE 17,5 A 20 MM | 20 |  | 0
18.22 |  | UN | CURVA 90 GRAUS, LONGA, DE PVC RIGIDO ROSCAVEL, DE 3/4", PARA ELETRODUTO | 15 |  | 0
18.23 |  | UN | CURVA 90 GRAUS, LONGA, DE PVC RIGIDO ROSCAVEL, DE 1", PARA ELETRODUTO | 2 |  | 0
18.24 |  | UN | CURVA 90 GRAUS, LONGA, DE PVC RIGIDO ROSCAVEL, DE 1 1/2", PARA ELETRODUTO | 2 |  | 0
18.25 |  | UN | LUVA EM PVC RIGIDO ROSCAVEL, DE 3/4", PARA ELETRODUTO | 60 |  | 0
18.26 |  | UN | LUVA EM PVC RIGIDO ROSCAVEL, DE 1 1/2", PARA ELETRODUTO | 12 |  | 0
18.27 |  | UN | LUVA EM PVC RIGIDO ROSCAVEL, DE 1", PARA ELETRODUTO | 8 |  | 0
18.28 |  | UN | BUCHA DE REDUCAO PVC ROSCAVEL, 1" X 3/4" | 4 |  | 0
18.29 |  | UN | DISJUNTOR TERMOMAGNETICO TRIPOLAR 125A | 1 |  | 0
18.30 |  | M | ELETRODUTO DE PVC RIGIDO ROSCAVEL DE 3/4 ", SEM LUVA | 72 |  | 0
18.31 |  | M | ELETRODUTO DE PVC RIGIDO ROSCAVEL DE 1 ", SEM LUVA | 12 |  | 0
18.32 |  | M | ELETRODUTO DE PVC RIGIDO ROSCAVEL DE 1 1/2 ", SEM LUVA | 21 |  | 0
18.33 |  | M | TUBO ACO GALVANIZADO COM COSTURA, CLASSE LEVE, DN 50 MM ( 2"), E = 3,00 MM, *4,40*KG/M (NBR 5580) | 2 |  | 0
18.34 |  | KG | FITA DE ALUMINIO PARA PROTECAO DO CONDUTOR LARGURA 10 MM | 10 |  | 0
18.35 |  | UN | FITA ISOLANTE ADESIVA ANTICHAMA, USO ATE 750 V, EM ROLO DE 19 MM X 20 M | 2 |  | 0
18.36 |  | M | FITA ISOLANTE DE BORRACHA AUTOFUSAO, USO ATE 69 KV (ALTA TENSAO) | 20 |  | 0
18.37 |  | UN | PARAFUSO FRANCES ZINCADO, DIAMETRO 1/2'', COMPRIMENTO 2'', COM PORCA E ARRUELA | 80 |  | 0
18.38 |  | UN | PARAFUSO ZINCADO, SEXTAVADO, COM ROSCA INTEIRA, DIAMETRO 1/4", COMPRIMENTO 1/2" | 50 |  | 0
18.39 |  | UN | PARAFUSO ZINCADO, SEXTAVADO, COM ROSCA INTEIRA, DIAMETRO 3/8", COMPRIMENTO 2" | 20 |  | 0
18.40 |  | UN | TE HORIZONTAL 100X50MM PARA ELETROCALHA METALICA | 16 |  | 0
18.41 |  | UN | BOMBA DE REMOÇÃO PARA DRENO DE AR COND., COM CONTROLE DE NÍVEL, CAPACIDADE ATÉ 60.000 BTU, 220 V | 4 |  | 0
18.42 |  | UN | KIT LINHA FRIGORIGENA PARA VRF, PARA APRELHOS ATE 18000 BTU'S | 16 |  | 0
18.43 |  | UN | LINHA FRIGORIGENA PARA VRF, APARA APARELHOS 18000 BTU'S | 25 |  | 0
18.44 |  |  | PORCA FLANGEADA (LATÃO) PARA TUBO DE COBRE | 80 |  | 0
18.45 |  | UN | ESPUMA EXPANSIVA DE POLIURETANO, APLICACAO MANUAL - 500 ML | 5 |  | 0
18.46 |  | M | TUBO PVC, SOLDAVEL, DN 25 MM, AGUA FRIA (NBR-5648) | 90 |  | 0
18.47 |  | UN | TE SOLDAVEL, PVC, 90 GRAUS, 25 MM, PARA AGUA FRIA PREDIAL (NBR 5648) | 8 |  | 0
18.48 |  | UN | JOELHO PVC, SOLDAVEL, 90 GRAUS, 25 MM, PARA AGUA FRIA PREDIAL | 25 |  | 0
18.49 |  | UN | LUVA PVC SOLDAVEL, 25 MM, PARA AGUA FRIA PREDIAL | 20 |  | 0
|  |  | TOTAL |  |  | 0
19 | INSTALAÇÕES CABEAMENTO ESTRUTURADO 4º PAVIMENTO
19.1 |  | UN | INSTALAÇÃO DO SISTEMA ESTRUTURADO INCLUINDO ADEQUAÇÕES E CONFECÇÕES DE TUBULAÇÕES, ADEQUAÇÕES EM MOBILIÁRIOS, INSTALAÇÃO DE UNIDADES E TESTES NO SISTEMA | 1 |  | 0
19.2 |  | UN | MONTAGEM DE RACK DE PISO 19'X16U INCLUSIVE ACESSÓRIOS E LIGAÇÕES | 1 |  | 0
19.3 |  | UN | CERTIFICAÇÃO DA FIBRA OPTICA | 16 |  | 0
19.4 |  | UN | CERTIFICAÇÃO DA REDE ESTRUTURADA | 100 |  | 0
19.5 |  | UN | FURO EM ALVENARIA PARA DIÂMETROS MAIORES QUE 40 MM E MENORES OU IGUAIS A 75 MM. AF_05/2015 | 6 |  | 0
19.6 |  | M | CABO DE COBRE PP 4 X 6,00MM² | 30 |  | 0
19.7 |  | M | CABO MULTIPOLAR DE COBRE, FLEXIVEL, CLASSE 4 OU 5, ISOLACAO EM HEPR, COBERTURA EM PVC-ST2, ANTICHAMA BWF-B, 0,6/1 KV, 3 CONDUTORES DE 1,5 MM2 | 10 |  | 0
19.8 |  | M | CABO DE PAR TRANCADO UTP, 4 PARES, CATEGORIA 6 FURUKAWA OU SIMILAR | 400 |  | 0
19.9 |  | UN | DISTRIBUIDOR INTERNO OPTICO - D.I.O FURUKAWA OU SIMILAR | 6 |  | 0
19.10 |  | UN | FONTE DE ALIMENTAÇÃO 12V/2A GILSON OU SIMILAR | 6 |  | 0
19.11 |  | UN | GUIA DE CABOS FECHADO 19" 1U | 10 |  | 0
19.12 |  | UN | PAINEL DE FECHAMENTO 19" | 6 |  | 0
19.13 |  | UN | PATCH PANEL 24 PORTAS, CATEGORIA 6 - FORNECIMENTO E INSTALAÇÃO. AF_03/2018 | 2 |  | 0
19.14 |  | UN | REGUA COM 12 TOMADAS 2P + T PARA FIXAÇÃO EM GABINETE 19" | 2 |  | 0
19.15 |  | UN | SENSOR DE TERMICO PARA ACIONAMENTO VENTILADOR TETO | 1 |  | 0
19.16 |  | UN | TOMADA DE REDE RJ45 - FORNECIMENTO E INSTALAÇÃO. AF_03/2018 | 200 |  | 0
19.17 |  | UN | PATCH CORDS 110/RJ45 DE 1,50M | 6 |  | 0
19.18 |  | UN | CONECTOR DE FIBRA OPTICA DO TIPO SC, COMPATIVEL COM ESPECIFICAÇÕES DA NORMA ANSI/EIA/TIA-568-C.X E IEC61.754-4 (TIPO SC), COMPATIVEL COM FIBRA OPTICA MULTIMODO 50/125 FEMEA | 25 |  | 0
19.19 |  | UN | VENTILADOR DE TETO PARA RACK | 1 |  | 0
19.20 |  | UN | CONECTOR MACHO RJ - 45, CATEGORIA 6 | 200 |  | 0
|  |  | TOTAL |  |  | 0
20 | SERVIÇOS FINAIS 4° PAVIMENTO
20.1 |  | M² | LIMPEZA FINAL DA OBRA | 1006.1 |  | 0
20.2 |  | H | ELABORAÇÃO DE PROJETO "AS BUILT" - ARQUITETO DE OBRA JUNIOR COM ENCARGOS COMPLEMENTARES | 80 |  | 0
20.3 |  | UN | PLACA DE INAUGURACAO EM BRONZE *35X 50*CM | 1 |  | 0
|  |  | TOTAL |  |  | 0
21 | EQUIPAMENTOS 4° PAVIMENTO
21.1 |  | UN | CENTRAL DE ALARME ENDEREVÁVEL DE INCENDIO COM SISTEMA ATE 250 DISPOSITIVOS MARCA VERIN OU SIMILAR | 1 |  | 0
21.2 |  | UN | CONVERSOR DE MÍDIA RJ-45 PARA FIBRA OPTICA, COM UMA PORTA RJ-45 1000 BASE T, UMA PORTA PARA FIBRA OPTICA 1000 BASE SX MULTIMODO (50/125 OU 62,5/125) PARA CONECTOR SC, COM LED EM SEU CORPO | 1 |  | 0
21.3 |  | UN | SWITCH 24 PORTAS 10/100 MPBS + 2P10-100-1000 BT | 1 |  | 0
21.4 |  | UN | RACK FECHADO TIPO ARMARIO 19" X 42U X 680MM | 1 |  | 0
21.5 |  | UN | NO BREAK 10KVA, TRIFÁSICO 380/380V | 1 |  | 0
21.6 |  | UN | AR-CONDICIONADO QUENTE/FRIO SPLIT CASSETE (TETO) 4 VIAS 18000 BTU/H | 16 |  | 0
21.7 |  | UN | CONDENSADORA TIPO VRF PARA 8 UNIDADES DE 18.000 BTU'S | 2 |  | 0
21.8 |  | UN | MODULO REMOTO TCP IP COM CONCENTRADOR ATRAVES DE REDE ETERNET 10DBI 300MBS | 2 |  | 0
|  |  | TOTAL |  |  | 0
|  |  | VALOR SERVIÇOS 4° PAVIMENTO.....................................................: |  |  | 0
|  |  | VALOR DO BDI SERVIÇOS ...................................................................: |  |  | 0
|  |  | VALOR EQUIPAMENTOS DO 4° PAVIMENTO...................................................: |  |  | 0
|  |  | VALOR DO BDI EQUIPAMENTOS...................................................................: |  |  | 0
|  |  | VALOR TOTAL DO 4° PAVIMENTO...................................................: |  |  | 0
7° PAVIMENTO
22 | SERVIÇOS PRELIMINARES 7º PAVIMENTO
REMOÇÕES E RETIRADAS
22.1 |  | M² | REMOÇÃO DE PLACAS E PILARETES DE CONCRETO, DE FORMA MANUAL, SEM REAPROVEITAMENTO. AF_12/2017 (MONTA CARGAS) | 10.625 |  | 0
22.2 |  | M² | REMOÇÃO DE PORTAS, DE FORMA MANUAL, SEM REAPROVEITAMENTO. AF_12/2017 | 17 |  | 0
22.3 |  | UN | REMOÇÃO DE LOUÇAS, DE FORMA MANUAL, SEM REAPROVEITAMENTO. AF_12/2017 | 18 |  | 0
22.4 |  | UN | REMOÇÃO DE LUMINÁRIAS, DE FORMA MANUAL, SEM REAPROVEITAMENTO. AF_12/2017 |  |  | 0
22.5 |  | M² | RETIRADA DE DIVISORIAS EM CHAPAS DE MADEIRA, COM MONTANTES METALICOS | 13.02 |  | 0
22.6 |  | M³ | DEMOLIÇÃO DE LAJES, DE FORMA MECANIZADA COM MARTELETE, SEM REAPROVEITAMENTO. AF_12/2017 (ADEQUAÇÃO DA ESCADA) | 1.9385 |  | 0
22.7 |  | M³ | DEMOLIÇÃO DE REVESTIMENTO CERÂMICO, DE FORMA MECANIZADA COM MARTELETE, SEM REAPROVEITAMENTO. AF_12/2017 | 6.165 |  | 0
22.8 |  | M² | DEMOLIÇÃO DE ARGAMASSAS, DE FORMA MANUAL, SEM REAPROVEITAMENTO. AF_12/2017 (APÓS RETIRADA DOS REVESTIMENTOS DE PISO E PAREDE) | 850.24 |  | 0
22.9 |  | M³ | DEMOLIÇÃO DE ALVENARIA PARA QUALQUER TIPO DE BLOCO, DE FORMA MECANIZADA, SEM REAPROVEITAMENTO. AF_12/2017 | 44.76 |  | 0
22.10 |  | M² | REMOCAO DE VIDRO COMUM | 12.8 |  | 0
22.11 |  | M² | REMOÇÃO DE FORROS DE DRYWALL, PVC E FIBROMINERAL, DE FORMA MANUAL, SEM REAPROVEITAMENTO. AF_12/2017 | 408.37 |  | 0
22.12 |  | M² | REMOÇÃO DO PISO VINILICO SEM APROVEITAMENTO | 485.64 |  | 0
22.13 |  | M² | REMOÇÃO DE REVESTIMENTO FÔRMICA DE PAREDE | 315 |  | 0
22.14 |  | M | RETIRADA DE CORRIMÃO | 20 |  | 0
22.15 |  | M² | RETIRADA DE BANCADAS | 3.06 |  | 0
RECUPERAÇÕES
22.16 |  | M² | RECUPERAÇÃO DE ESTRUTURA DE CONCRETO DANIFICADAS ( PILARES, VIGAS E LAJES) | 2.5 |  | 0
22.17 |  | M² | EXECUÇAÕ DE EMENDA NA LAJE DE CONCRETO ARMADO PARA FECHAMENTO DA LAJE ONDE ONDE FOI RETIRADO O MONTA-CARGAS | 1.8 |  | 0
|  |  | TOTAL |  |  | 0
23 | PAREDES E DIVISÓRIAS 7° PAVIMENTO
23.1 |  | M² | DIVISÓRIA DUPLA EM MDF ACABAMENTO AMADEIRADO COR CLARA COM PERFIL EM AÇO E ISOLAMENTO DE LÃ DE ROCHA | 148.9585 |  | 0
23.2 |  | M² | ALVENARIA DE VEDAÇÃO DE BLOCOS CERÂMICOS FURADOS NA VERTICAL DE 9X19X39CM (ESPESSURA 9CM) DE PAREDES COM ÁREA LÍQUIDA MENOR QUE 6M² COM VÃOS E ARGAMASSA DE ASSENTAMENTO COM PREPARO EM BETONEIRA. AF_06/2014 | 13.5 |  | 0
23.3 |  | M | VERGA MOLDADA IN LOCO EM CONCRETO PARA PORTAS COM ATÉ 1,5 M DE VÃO. AF M_03/2016 | 1.3 |  | 0
23.4 |  | M² | DIVISORIA EM VIDRO TEMPERADO, SERIGRAFADO BRANCO, ESP:12CM, ( BOXES E MICTORIO) | 7.08 |  | 0
23.5 |  | UND | ADEQUAÇÃO E REQUADRAÇÃO DE ABERTURA DE PORTAS | 10 |  | 0
|  |  | TOTAL |  |  | 0
24 | INSTALAÇÕES HIDROSSANITÁRIAS 7° PAVIMENTO
24.1 |  | M | TUBO, PVC, SOLDÁVEL, DN 25MM, INSTALADO EM RAMAL OU SUB-RAMAL DE ÁGUA FORNECIMENTO E INSTALAÇÃO. AF_12/2014 | 28.5 |  | 0
24.2 |  | M | TUBO, PVC, SOLDÁVEL, DN 50MM, INSTALADO EM PRUMADA DE ÁGUA - FORNECIMENTO E INSTALAÇÃO. AF_12/2014 | 19.25 |  | 0
24.3 |  | UN | JOELHO 90 GRAUS, PVC, SOLDÁVEL, DN 25MM, INSTALADO EM RAMAL OU SUB-RAMAL DE ÁGUA - FORNECIMENTO E INSTALAÇÃO. AF_12/2014 | 8 |  | 0
24.4 |  | UN | JOELHO 90 GRAUS, PVC, SOLDÁVEL, DN 50MM, INSTALADO EM PRUMADA DE ÁGUA - FORNECIMENTO E INSTALAÇÃO. AF_12/2014 | 4 |  | 0
24.5 |  | UN | JOELHO 90 GRAUS COM BUCHA DE LATÃO, PVC, SOLDÁVEL, DN 25MM, X 1/2 INSTALADO EM RAMAL OU SUB-RAMAL DE ÁGUA - FORNECIMENTO E INSTALAÇÃO. AF_12/2014 | 9 |  | 0
24.6 |  | UN | TÊ DE REDUÇÃO, PVC, SOLDÁVEL, DN 50MM X 25MM, INSTALADO EM PRUMADA DE ÁGUA - FORNECIMENTO E INSTALAÇÃO. AF_12/2014 | 4 |  | 0
24.7 |  | UN | TE, PVC, SOLDÁVEL, DN 50MM, INSTALADO EM PRUMADA DE ÁGUA - FORNECIMENTO E INSTALAÇÃO. AF_12/2014 | 6
24.8 |  | UN | TE, PVC, SOLDÁVEL, DN 25MM, INSTALADO EM RAMAL OU SUB-RAMAL DE ÁGUA - FORNECIMENTO E INSTALAÇÃO. AF_12/2014 | 8 |  | 0
24.9 |  | UN | REGISTRO DE GAVETA BRUTO, LATÃO, ROSCÁVEL, 1/2", COM ACABAMENTO E CANOPLA CROMADOS. FORNECIDO E INSTALADO EM RAMAL DE ÁGUA. AF_12/2014 | 7 |  | 0
24.10 |  | UN | CAIXA SIFONADA, PVC, DN 100 X 100 X 50 MM, JUNTA ELÁSTICA, FORNECIDA E INSTALADA EM RAMAL DE DESCARGA OU EM RAMAL DE ESGOTO SANITÁRIO. AF_12/2014 | 7 |  | 0
24.11 |  | M | TUBO PVC, SERIE NORMAL, ESGOTO PREDIAL, DN 40 MM, FORNECIDO E INSTALADO EM RAMAL DE DESCARGA OU RAMAL DE ESGOTO SANITÁRIO. AF_12/2014 | 32 |  | 0
24.12 |  | M | TUBO PVC, SERIE NORMAL, ESGOTO PREDIAL, DN 50 MM, FORNECIDO E INSTALADO EM RAMAL DE DESCARGA OU RAMAL DE ESGOTO SANITÁRIO. AF_12/2014 | 28 |  | 0
24.13 |  | UN | JOELHO 90 GRAUS, PVC, SERIE NORMAL, ESGOTO PREDIAL, DN 40 MM, JUNTA SOLDÁVEL, FORNECIDO E INSTALADO EM RAMAL DE DESCARGA OU RAMAL DE ESGOTO SANITÁRIO. AF_12/2014 | 2 |  | 0
24.14 |  | UN | JOELHO 45 GRAUS, PVC, SERIE NORMAL, ESGOTO PREDIAL, DN 50 MM, JUNTA ELÁSTICA, FORNECIDO E INSTALADO EM RAMAL DE DESCARGA OU RAMAL DE ESGOTO SANITÁRIO. AF_12/2014 | 12 |  | 0
24.15 |  | M | TUBO PVC, SERIE NORMAL, ESGOTO PREDIAL, DN 100 MM, FORNECIDO E INSTALADO EM RAMAL DE DESCARGA OU RAMAL DE ESGOTO SANITÁRIO. AF_12/2014 | 24 |  | 0
24.16 |  | UN | JOELHO 90 GRAUS, PVC, SERIE NORMAL, ESGOTO PREDIAL, DN 100 MM, JUNTA E LÁSTICA, FORNECIDO E INSTALADO EM RAMAL DE DESCARGA OU RAMAL DE ESGOTO SANITÁRIO. AF_12/2014 | 7 |  | 0
24.17 |  | UN | JUNÇÃO SIMPLES, PVC, SERIE R, ÁGUA PLUVIAL, DN 100 X 75 MM, JUNTA ELÁSTICA, FORNECIDO E INSTALADO EM RAMAL DE ENCAMINHAMENTO. AF_12/2014 | 1 |  | 0
24.18 |  | UN | REDUÇÃO EXCÊNTRICA, PVC, SERIE R, ÁGUA PLUVIAL, DN 75 X 50 MM, JUNTA E LÁSTICA, FORNECIDO E INSTALADO EM RAMAL DE ENCAMINHAMENTO. AF_12/2014 | 2 |  | 0
24.19 |  | UN | BUCHA DE REDUÇÃO LONGA, PVC, SERIE R, ÁGUA PLUVIAL, DN 50 X 40 MM, JUNTA ELÁSTICA, FORNECIDO E INSTALADO EM RAMAL DE ENCAMINHAMENTO. AF_12/2014 | 7 |  | 0
|  |  | TOTAL |  |  | 0
25 | INSTALAÇÕES COMBATE A INCENDIO 7° PAVIMENTO
25.1 |  | UN | CONJUNTO DE MANGUEIRA PARA COMBATE A INCENDIO EM FIBRA DE POLIESTER PURA, COM 1.1/2", REVESTIDA INTERNAMENTE, COM 2 LANCES DE 15M CADA | 1 |  | 0
25.2 |  | UN | REGISTRO/VALVULA GLOBO ANGULAR 45 GRAUS EM LATAO PARA HIDRANTES DE INCÊNDIO PREDIAL DN 2.1/2, COM VOLANTE, CLASSE DE PRESSAO DE ATE 200 PSI - FORNECIMENTO E INSTALACAO | 1 |  | 0
25.3 |  | M | TUBO DE AÇO GALVANIZADO COM COSTURA, CLASSE MÉDIA, DN 65 (2 1/2"), CONEXÃO ROSQUEADA, INSTALADO EM REDE DE ALIMENTAÇÃO PARA HIDRANTE - FORNECIMENTO E INSTALAÇÃO. AF_12/2015 | 18 |  | 0
25.4 |  | UN | NIPLE, EM FERRO GALVANIZADO, DN 65 (2 1/2"), CONEXÃO ROSQUEADA, INSTALADO EM REDE DE ALIMENTAÇÃO PARA HIDRANTE - FORNECIMENTO E INSTALAÇÃO. AF_12/2015 | 4 |  | 0
25.5 |  | UN | JOELHO 90 GRAUS, EM FERRO GALVANIZADO, DN 65 (2 1/2"), CONEXÃO ROSQUEADA, INSTALADO EM REDE DE ALIMENTAÇÃO PARA HIDRANTE - FORNECIMENTO E INSTALAÇÃO. AF_12/2015 | 4 |  | 0
25.6 |  | UN | EXTINTOR PÓ QUIMICO ABC CAPACIDADE 8KG CONFORME NBR 9444 | 4 |  | 0
25.7 |  | UN | PLACA DE SINALIZACAO DE SEGURANCA CONTRA INCENDIO, FOTOLUMINESCENTE, QUADRADA, *20 X 20* CM, EM PVC *2* MM ANTI-CHAMAS (SIMBOLOS, CORES E PICTOGRAMAS CONFORME NBR 13434) | 12 |  | 0
25.8 |  | UN | PLACA DE SINALIZACAO DE SEGURANCA CONTRA INCENDIO, FOTOLUMINESCENTE, RETANGULAR, *20 X 40* CM, EM PVC *2* MM ANTI-CHAMAS (SIMBOLOS, CORES E PICTOGRAMAS CONFORME NBR 13434) | 22 |  | 0
25.9 |  | UN | BARRA ANTIPANICO SIMPLES, COM FECHADURA LADO OPOSTO, COR CINZA | 2 |  | 0
25.10 |  | M² | PINTURA ESMALTE ALTO BRILHO, DUAS DEMAOS, SOBRE SUPERFICIE METALICA | 43.5 |  | 0
ILUMINAÇÃO DE EMERGENCIA E DETECÇÃO E ALARME
25.11 |  | UN | LUMINÁRIA DE EMERGÊNCIA - FORNECIMENTO E INSTALAÇÃO. AF_11/2017 | 12 |  | 0
25.12 |  | M | ELETRODUTO RÍGIDO ROSCÁVEL, PVC, DN 25 MM (3/4"), PARA CIRCUITOS TERMINAIS, INSTALADO EM FORRO - FORNECIMENTO E INSTALAÇÃO. AF_12/2015 | 60 |  | 0
25.13 |  | M | CABO DE COBRE FLEXÍVEL ISOLADO, 2,5 MM², ANTI-CHAMA 450/750 V, PARA CIRCUITOS TERMINAIS - FORNECIMENTO E INSTALAÇÃO. AF_12/2015 | 120 |  | 0
25.14 |  | M | CABO DE COBRE FLEXÍVEL ISOLADO, 2,5 MM², ANTI-CHAMA 450/750 V, PARA CIRCUITOS TERMINAIS - FORNECIMENTO E INSTALAÇÃO. AF_12/2015 | 120 |  | 0
25.15 |  | M | CABO DE COBRE FLEXÍVEL ISOLADO, 2,5 MM², ANTI-CHAMA 450/750 V, PARA CIRCUITOS TERMINAIS - FORNECIMENTO E INSTALAÇÃO. AF_12/2015 | 120 |  | 0
25.16 |  | M | ELETRODUTO RÍGIDO ROSCÁVEL, PVC, DN 40 MM (1 1/4"), PARA CIRCUITOS TERMINAIS, INSTALADO EM FORRO - FORNECIMENTO E INSTALAÇÃO. AF_12/2015 | 4 |  | 0
25.17 |  | UN | BUCHA DE NYLON SEM ABA S8, COM PARAFUSO DE 4,80 X 50 MM EM ACO ZINCADO COM ROSCA SOBERBA, CABECA CHATA E FENDA PHILLIPS | 50 |  | 0
25.18 |  | UN | DETECTOR DE FUMAÇA OPTICO ENDEREÇAVEL VERIN OUSIMILAR | 20 |  | 0
25.19 |  | UN | DETECTOR DE TEMPEARTURA OPTICO ENDEREÇAVEL VERIN OUSIMILAR | 1 |  | 0
25.20 |  | UN | SIRENE PARA INCENDIO ENDEREÇAVEL VERIN OUSIMILAR | 2 |  | 0
25.21 |  | UN | ACIONADOR MANUAL ENDEREÇAVEL TIPO "APERTE AQUI" VERIN OU SIMILAR | 2 |  | 0
25.22 |  | UN | CONDULETE DE PVC, TIPO E, PARA ELETRODUTO DE PVC SOLDÁVEL DN 25 MM (3/4''), APARENTE - FORNECIMENTO E INSTALAÇÃO. AF_11/2016 | 6 |  | 0
25.23 |  | UN | CONDULETE DE PVC, TIPO T, PARA ELETRODUTO DE PVC SOLDÁVEL DN 25 MM (3/4''), APARENTE - FORNECIMENTO E INSTALAÇÃO. AF_11/2017 | 6 |  | 0
25.24 |  | UN | CONDULETE DE PVC, TIPO LL, PARA ELETRODUTO DE PVC SOLDÁVEL DN 25 MM (3/4''), APARENTE - FORNECIMENTO E INSTALAÇÃO. AF_11/2016 | 10 |  | 0
25.25 |  | M | ELETRODUTO RÍGIDO ROSCÁVEL, PVC, DN 25 MM (3/4"), PARA CIRCUITOS TERMINAIS, INSTALADO EM FORRO - FORNECIMENTO E INSTALAÇÃO. AF_12/2015 | 80 |  | 0
25.26 |  | UN | TAMPA PARA CONDULETE, EM PVC, PARA TOMADA HEXAGONAL - FORNECIMENTO E INSTALAÇÃO | 20 |  | 0
25.27 |  | UN | CURVA 90 GRAUS PARA ELETRODUTO, PVC, ROSCÁVEL, DN 25 MM (3/4"), PARA CIRCUITOS TERMINAIS, INSTALADA EM FORRO - FORNECIMENTO E INSTALAÇÃO. AF_12/2015 | 10 |  | 0
25.28 |  | UN | LUVA PARA ELETRODUTO, PVC, ROSCÁVEL, DN 25 MM (3/4"), PARA CIRCUITOS TERMINAIS, INSTALADA EM FORRO - FORNECIMENTO E INSTALAÇÃO. AF_12/2015 | 25 |  | 0
25.29 |  | M | CABO DE COBRE FLEXIVEL BLINDADO 2X1,5MM² | 350 |  | 0
|  |  | TOTAL |  |  | 0
26 | INSTALAÇÕES ELETRICAS 7° PAVIMENTO
INFRAESTRUTURA
26.1 |  | UN | FURO EM ALVENARIA PARA DIÂMETROS MAIORES QUE 40 MM E MENORES OU IGUAIS A 75 MM. AF_05/2015 | 12 |  | 0
26.2 |  | UN | CONDULETE DE PVC, TIPO X, PARA ELETRODUTO DE PVC SOLDÁVEL DN 25 MM (3/4''), APARENTE - FORNECIMENTO E INSTALAÇÃO. AF_11/2016 | 20 |  | 0
26.3 |  | UN | CONDULETE DE PVC, TIPO LL, PARA ELETRODUTO DE PVC SOLDÁVEL DN 25 MM (3/4''), APARENTE - FORNECIMENTO E INSTALAÇÃO. AF_11/2016 | 10 |  | 0
26.4 |  | UN | CONDULETE DE PVC, TIPO C, PARA ELETRODUTO DE PVC SOLDÁVEL DN 25 MM (3/4''), APARENTE - FORNECIMENTO E INSTALAÇÃO. AF_11/2016 | 80 |  | 0
26.5 |  | UN | CONDULETE DE PVC, TIPO E, PARA ELETRODUTO DE PVC SOLDÁVEL DN 25 MM (3/4''), APARENTE - FORNECIMENTO E INSTALAÇÃO. AF_11/2016 | 10 |  | 0
26.6 |  | UN | CONDULETE DE PVC, TIPO LR, PARA ELETRODUTO DE PVC SOLDÁVEL DN 25 MM (3/4''), APARENTE - FORNECIMENTO E INSTALAÇÃO. AF_11/2016 | 30 |  | 0
26.7 |  | UN | CONDULETE DE PVC, TIPO T, PARA ELETRODUTO DE PVC SOLDÁVEL DN 25 MM (3/4''), APARENTE - FORNECIMENTO E INSTALAÇÃO. AF_11/2017 | 70 |  | 0
26.8 |  | M | ELETRODUTO RÍGIDO ROSCÁVEL, PVC, DN 25 MM (3/4"), PARA CIRCUITOS TERMINAIS, INSTALADO EM FORRO - FORNECIMENTO E INSTALAÇÃO. AF_12/2015 | 50 |  | 0
26.9 |  | UN | CURVA 90 GRAUS PARA ELETRODUTO, PVC, ROSCÁVEL, DN 25 MM (3/4"), PARA CIRCUITOS TERMINAIS, INSTALADA EM FORRO - FORNECIMENTO E INSTALAÇÃO. AF_12/2015 | 10 |  | 0
26.10 |  | UN | LUVA PARA ELETRODUTO, PVC, ROSCÁVEL, DN 25 MM (3/4"), PARA CIRCUITOS TERMINAIS, INSTALADA EM FORRO - FORNECIMENTO E INSTALAÇÃO. AF_12/2015 | 25 |  | 0
26.11 |  | UN | TAMPA CEGA EM PVC PARA CONDULETE 4 X 2" - FORNECIMENTO E INSTALAÇÃO | 230 |  | 0
26.12 |  | UN | TAMPA PARA CONDULETE, EM PVC, PARA TOMADA HEXAGONAL - FORNECIMENTO E INSTALAÇÃO | 40 |  | 0
26.13 |  | UN | TAMPA PARA CONDULETE, EM PVC, PARA 1 INTERRUPTOR - FORNECIMENTO E INSTALAÇÃO | 104 |  | 0
26.14 |  |  | ELETRODUTO FLEXIVEL, EM ACO GALVANIZADO, REVESTIDO EXTERNAMENTE COM PVC PRETO, DIAMETRO EXTERNO DE 25 MM (3/4"), TIPO SEALTUBO - FORNECIMENTO E INSTALAÇÃO | 40 |  | 0
26.15 |  | M | ELETRODUTO FLEXÍVEL CORRUGADO, PVC, DN 25 MM (3/4"), PARA CIRCUITOS TERMINAIS, INSTALADO EM FORRO - FORNECIMENTO E INSTALAÇÃO. AF_12/2015 | 400 |  | 0
26.16 |  | M | ELETROCALHA PERFURADA 100 X 50 X 3000MM - FORNECIMENTO E INSTALAÇÃO | 65 |  | 0
26.17 |  | UN | CURVA VERTICAL 100 X 50MM PARA ELETROCALHA METALICA COM ANGULO 90° - FORNECIMENTO E INSTALAÇAO | 10 |  | 0
26.18 |  | UN | EMENDA INTERNA 100 X 50MM COM BASE LISA PERFURADA PARA ELETROCALHA METALICA - FORNECIMENTO E INSTALAÇÃO | 65 |  | 0
26.19 |  | UN | SUPORTE VERTICAL 100 X 50MM PARA FIXAÇÃO DE ELETROCALHA METÁLICA - FORNECIMENTO E INSTALAÇÃO | 30 |  | 0
26.20 |  | UN | TE HORIZONTAL 100 X 50MM COM BASE LISA PERFURADA PARA ELETROCALHA METÁLICA - FORNECIMENTO E INSTALAÇÃO | 4 |  | 0
26.21 |  | UN | TERMINAL 100 X 50MM PARA ELETROCALHA METÁLICA - FORNECIMENTO E INSTALAÇÃO | 8 |  | 0
26.22 |  | UN | REDUÇÃO CONCENTRICA 100 X 50MM PARA ELETROCALHA METÁLICA - FORNECIMENTO E INSTALAÇÃO | 4 |  | 0
26.23 |  | UN | SAÍDA HORIZONTAL PARA ELETRODUTO 3/4" - FORNECIMENTO E INSTALAÇÃO | 50 |  | 0
26.24 |  | M | FIXAÇÃO DE ELETROCALHAS COM VERGALÃO (TIRANTE) COM ROSCA TOTAL 1/4" - FORNECIMENTO E INSTALAÇÃO | 30 |  | 0
26.25 |  | UN | PARAFUSO ROSCA SOBERBA ZINCADO CABECA CHATA FENDA SIMPLES 4,8 X 40 MM (1.1/2 ") | 300 |  | 0
26.26 |  | UN | BUCHA DE NYLON SEM ABA S8, COM PARAFUSO DE 4,80 X 50 MM EM ACO ZINCADO COM ROSCA SOBERBA, CABECA CHATA E FENDA PHILLIPS | 50 |  | 0
26.27 |  | UN | PARAFUSO DE FERRO POLIDO, SEXTAVADO, COM ROSCA INTEIRA, DIAMETRO 5/16", COMPRIMENTO 3/4", COM PORCA E ARRUELA LISA LEVE | 100 |  | 0
26.28 |  | UN | BUCHA EM ALUMINIO, COM ROSCA, DE 3/4", PARA ELETRODUTO | 20 |  | 0
26.29 |  | UN | ABRACADEIRA DE NYLON PARA AMARRACAO DE CABOS, COMPRIMENTO DE *230* X *7,6* MM | 200 |  | 0
26.30 |  | M | CANALETA DE ALUMÍNIO - (Ref. MULTIWAY LAB 130 -135X46X2000 OU SIMILAR) PARA INSTALAÇÃO DE TOMADA COMUM, TOMADA ESTABILIZADA E REDE ESTRUTURADA, INCLUINDO ACESSÓRIOS COMO TAMPAS, EMENDAS, CANTOS CAIXAS PARA MONTAGEM, TERMINAÇÕES, ETC. | 160 |  | 0
|  |  | CABEAMENTO ELÉTRICA COMUM |  |  | 0
26.31 |  | M | CABO DE COBRE FLEXÍVEL ISOLADO, 2,5 MM², ANTI-CHAMA 450/750 V, PARA CIRCUITOS TERMINAIS - FORNECIMENTO E INSTALAÇÃO. AF_12/2015 - COR AZUL CLARO | 800 |  | 0
26.32 |  | M | CABO DE COBRE FLEXÍVEL ISOLADO, 2,5 MM², ANTI-CHAMA 450/750 V, PARA CIRCUITOS TERMINAIS - FORNECIMENTO E INSTALAÇÃO. AF_12/2015 - COR PRETA | 800 |  | 0
26.33 |  | M | CABO DE COBRE FLEXÍVEL ISOLADO, 2,5 MM², ANTI-CHAMA 450/750 V, PARA CIRCUITOS TERMINAIS - FORNECIMENTO E INSTALAÇÃO. AF_12/2015 - COR VERDE | 800 |  | 0
26.34 |  | M | CABO DE COBRE FLEXÍVEL ISOLADO, 4 MM², ANTI-CHAMA 450/750 V, PARA CIRCUITOS TERMINAIS - FORNECIMENTO E INSTALAÇÃO. AF_12/2015 - COR AZUL CLARO | 400 |  | 0
26.35 |  | M | CABO DE COBRE FLEXÍVEL ISOLADO, 4 MM², ANTI-CHAMA 450/750 V, PARA CIRCUITOS TERMINAIS - FORNECIMENTO E INSTALAÇÃO. AF_12/2015 - COR PRETA | 400 |  | 0
26.36 |  | M | CABO DE COBRE FLEXÍVEL ISOLADO, 4 MM², ANTI-CHAMA 450/750 V, PARA CIRCUITOS TERMINAIS - FORNECIMENTO E INSTALAÇÃO. AF_12/2015 - COR VERDE | 400 |  | 0
26.37 |  | UN | TERMINAL A COMPRESSAO EM COBRE ESTANHADO PARA CABO 2,5 MM2, 1 FURO E 1 COMPRESSAO, PARA PARAFUSO DE FIXACAO M5 | 100 |  | 0
26.38 |  | UN | TERMINAL A COMPRESSAO EM COBRE ESTANHADO PARA CABO 4 MM2, 1 FURO E 1 COMPRESSAO, PARA PARAFUSO DE FIXACAO M5 | 50 |  | 0
26.39 |  | UN | FITA ISOLANTE ADESIVA ANTICHAMA, USO ATE 750 V, EM ROLO DE 19 MM X 20 M | 20 |  | 0
26.40 |  | M | FITA ISOLANTE DE BORRACHA AUTOFUSAO, USO ATE 69 KV (ALTA TENSAO) | 20 |  | 0
26.41 |  | UN | INTERRUPTOR SIMPLES (1 MÓDULO), 10A/250V, INCLUINDO SUPORTE E PLACA - FORNECIMENTO E INSTALAÇÃO. AF_12/2015 | 10 |  | 0
26.42 |  | UN | INTERRUPTOR SIMPLES (2 MÓDULOS), 10A/250V, INCLUINDO SUPORTE E PLACA - FORNECIMENTO E INSTALAÇÃO. AF_12/2015 | 5 |  | 0
26.43 |  | UN | INTERRUPTOR SIMPLES (1 MÓDULO) COM 1 TOMADA DE EMBUTIR 2P+T 10 A, INCLUINDO SUPORTE E PLACA - FORNECIMENTO E INSTALAÇÃO. AF_12/2015 | 8 |  | 0
26.44 |  | UN | TOMADA MÉDIA DE EMBUTIR (1 MÓDULO), 2P+T 10 A, INCLUINDO SUPORTE E PLACA - FORNECIMENTO E INSTALAÇÃO. AF_12/2015 | 60 |  | 0
26.45 |  | UN | TOMADA ALTA DE EMBUTIR (1 MÓDULO), 2P+T 20 A, INCLUINDO SUPORTE E PLACA - FORNECIMENTO E INSTALAÇÃO. AF_12/2015 | 20 |  | 0
26.46 |  | UN | SENSOR DE PRESENÇA COM FOTOCÉLULA, FIXAÇÃO EM TETO - FORNECIMENTO E INSTALAÇÃO. AF_11/2017 | 6 |  | 0
26.47 |  | UN | LUMINÁRIA TIPO CALHA, DE EMBUTIR, COM 2 LÂMPADAS TUBULARES T8 LED - FORNECIMENTO E INSTALAÇÃO. AF_11/2017 | 12 |  | 0
26.48 |  | UN | LUMINARIA DE EMBUTIR EM CHAPA DE AÇO PARA 4 LAMPADAS TUBULARES T8 LED 60X60 ALETADA | 60 |  | 0
REDE ELETRICA ESTABILIZADA
26.49 |  | M | CABO DE COBRE FLEXÍVEL ISOLADO, 2,5 MM², ANTI-CHAMA 450/750 V, PARA CIRCUITOS TERMINAIS - FORNECIMENTO E INSTALAÇÃO. AF_12/2015 - COR AZUL CLARO | 600 |  | 0
26.50 |  | M | CABO DE COBRE FLEXÍVEL ISOLADO, 2,5 MM², ANTI-CHAMA 450/750 V, PARA CIRCUITOS TERMINAIS - FORNECIMENTO E INSTALAÇÃO. AF_12/2015 - COR PRETA | 600 |  | 0
26.51 |  | M | CABO DE COBRE FLEXÍVEL ISOLADO, 2,5 MM², ANTI-CHAMA 450/750 V, PARA CIRCUITOS TERMINAIS - FORNECIMENTO E INSTALAÇÃO. AF_12/2015 - COR VERDE | 600 |  | 0
26.52 |  | UN | TOMADA BAIXA DE EMBUTIR (1 MÓDULO), 2P+T 10 A, INCLUINDO SUPORTE E PLACA - FORNECIMENTO E INSTALAÇÃO. AF_12/2015 | 65 |  | 0
26.53 |  | UN | TERMINAL A COMPRESSAO EM COBRE ESTANHADO PARA CABO 2,5 MM2, 1 FURO E 1 COMPRESSAO, PARA PARAFUSO DE FIXACAO M5 | 20 |  | 0
26.54 |  | UN | FITA ISOLANTE ADESIVA ANTICHAMA, USO ATE 750 V, EM ROLO DE 19 MM X 20 M | 10 |  | 0
26.55 |  | M | FITA ISOLANTE DE BORRACHA AUTOFUSAO, USO ATE 69 KV (ALTA TENSAO) | 10 |  | 0
26.56 |  | M | CABO DE COBRE PP 4 X 2,5MM² 750/750V - FORNECIMENTO E INSTALAÇÃO | 40 |  | 0
26.57 |  | UN | INSTALAÇÃO DO NO-BREAK | 1 |  | 0
|  |  | TOTAL |  |  | 0
27 | REVESTIMENTOS 7º PAVIMENTO
PREPAROS
27.1 |  | M² | CHAPISCO APLICADO EM ALVENARIAS E ESTRUTURAS DE CONCRETO INTERNAS, COM MISTURADOR 300 KG. AF_06/2014 | 54.47 |  | 0
27.2 |  | M² | MASSA ÚNICA, PARA RECEBIMENTO DE PINTURA, EM ARGAMASSA TRAÇO 1:2:8, PREPARO MECÂNICO COM BETONEIRA 400L, APLICADA MANUALMENTE EM FACES INTER NAS DE PAREDES, ESPESSURA DE 20MM, COM EXECUÇÃO DE TALISCAS. AF_06/2014 | 54.47 |  | 0
27.3 |  | M² | CONTRAPISO EM ARGAMASSA PRONTA, PREPARO MECÂNICO COM MISTURADOR 300 KG, APLICADO EM ÁREAS SECAS SOBRE LAJE, ADERIDO, ESPESSURA 3CM. AF_06/2014 | 61.65 |  | 0
27.4 |  | M² | LIXAMENTO E TRATAMENTO DE PISO | 410.63 |  | 0
27.5 |  | M² | CONTRAPISO EM ARGAMASSA TRAÇO 1:4 (CIMENTO E AREIA), PREPARO MECÂNICO COM BETONEIRA 400 L, APLICADO EM ÁREAS SECAS SOBRE LAJE, ADERIDO, ESPESSURA 2CM. AF_06/2014 | 410.63 |  | 0
27.6 |  | M² | BUCHA DE NYLON SEM ABA S6, COM PARAFUSO DE 4,20 X 40 MM EM ACO ZINCADO COM ROSCA SOBERBA, CABECA CHATA E FENDA PHILLIPS | 10.109 |  | 0
PAREDE
27.7 |  | M² | REVESTIMENTO CERÂMICO PARA PAREDE COM PLACAS TIPO PORCELANATO DE DIMENSÕES 33,5X60 CM APLICADA EM AMBIENTES DE ÁREA ENTRE 5 M² E 10 M². AF_06/2014 | 174.93 |  | 0
27.8 |  | M² | REVESTIMENTO CERÂMICO PARA PAREDE COM PLACAS TIPO PORCELANATO DE DIMENSÕES 20X120 CM CONFORME DEFINIDO EM MEMORIAL DESCRITIVO | 182.5036 |  | 0
27.9 |  | M² | DIVISORIA EM MADEIRA COMPENSADA RESINADA ESPESSURA 6MM, ESTRUTURADA EM MADEIRA DE LEI 3"X3 ( PARA REVESTIMENTO DA PAREDE) | 19.1 |  | 0
PISO
27.10 |  | M² | PISO VINÍLICO SEMI-FLEXÍVEL EM PLACAS, PADRÃO LISO, ESPESSURA 3,2 MM, FIXADO COM COLA. AF_06/2018 | 431.1615 |  | 0
27.11 |  | M² | PISO EM GRANITO, TIPO PRETO SAO GABRIEL POLIDO 60X60 | 61.65 |  | 0
27.12 |  | M² | PISO EM GRANITO, TIPO PRETO SAO GABRIEL LEVIGADO - ESCADAS | 24.27 |  | 0
27.13 |  | M | RODAPE EM MADEIRA, ALTURA 7CM, FIXADO COM COLA | 117.35 |  | 0
27.14 |  | M | RODAPÉ EM GRANITO PRETO SAO GABRIEL ALTURA 10CM POLIDO | 22.5 |  | 0
27.15 |  | M² | SOLEIRA GRANITO PRETO SAO GABRIEL | 2.2 |  | 0
|  |  | TOTAL |  |  | 0
28 | ESQUADRIAS 7º PAVIMENTO
PORTAS
28.1 |  | UN | P01 - PORTA CORTA-FOGO 90X210X4CM - FORNECIMENTO E INSTALAÇÃO. AF_08/2015 | 1 |  | 0
28.2 |  | UN | P02 - PORTA DE MADEIRA REVESTIDA COM LAMINADO AMADEIRADO, SEMI-OCA (LEVE OU MÉDIA), 90X210CM, ESPESSURA DE 3,5CM, INCLUSO DOBRADIÇAS E GUARNIÇÕES - FORNECIMENTO E INSTALAÇÃO. AF_08 /2015 | 10 |  | 0
28.3 |  | UN | P03 - PORTA DE MADEIRA REVESTIDA COM LAMINADO AMADEIRADO, SEMI-OCA (LEVE OU MÉDIA), 80X210CM, ESPESSURA DE 3,5CM, INCLUSO DOBRADIÇAS E GUARNIÇÕES - FORNECIMENTO E INSTALAÇÃO. | 5 |  | 0
28.4 |  | UN | P04- PORTA DE VIDRO SERIGRAFADO, 0,6X1,60M, ESPESSURA 10MM, INCLUSIVE ACESSORIOS E TARJETA LIXE/OCUPADO | 4 |  | 0
28.5 |  | UN | P05 - PORTA DE CORRER, DIM: 100X210 CM, COM PUXADOR VERTICAL E PROTEÇÃO NA FACE INFERIOR COM CHAPA DE PROTEÇÃO METÁLICA | 1 |  | 0
28.6 |  | UN | PORTA DE MADEIRA COM ISOLAMENTO ACÚSTICA, ESP: 6CM, REVESTIDA COM LAMINADO AMADEIRADO, DIM: 100X210 CM, INCLUSO DOBRADIÇA E GUARNIÇÕES ( SALA TÉCNICA) | 1 |  | 0
28.7 |  | UN | BARRA ANTIPANICO SIMPLES, COM MAÇANETA E FECHADURA LADO OPOSTO, COR CINZA,CONFORME NRB 9050 | 1 |  | 0
28.8 |  | UN | FECHADURA DE EMBUTIR COM CILINDRO, EXTERNA, COMPLETA, ACABAMENTO PADRÃO MÉDIO, INCLUSO EXECUÇÃO DE FURO - FORNECIMENTO E INSTALAÇÃO. AF_08/2015 | 14 |  | 0
28.9 |  | UN | FECHADURA DE EMBUTIR PARA PORTA DE BANHEIRO, COMPLETA, ACABAMENTO PADRÃO MÉDIO, INCLUSO EXECUÇÃO DE FURO - FORNECIMENTO E INSTALAÇÃO. AF_08/2015 | 2 |  | 0
|  |  | JANELAS |  |  | 0
28.10 |  | M² | REVISÃO DE ESQUADRIAS, INCLUSIVE REPAROS DE PEÇAS DE ALUMÍNIO E ENGRENAGENS DANIFACAS | 97.76 |  | 0
28.11 |  | M² | PUXADOR CENTRAL PARA ESQUADRIAS DE ALUMINIO | 22 |  | 0
28.12 |  | M² | FORNECIMENTO E INSTALAÇÃO DE FOLHAS DE VIDRO FALTANTES NAS ESQUADRIAS DE JANELA | 8 |  | 0
28.13 |  |  | FORNECIMENTO E INSTALAÇÃO DE PELÍCULA DE PROTEÇÃO SOLAR (INSULFILM) NOS VIDROS DE JANELA | 102.648 |  | 0
|  |  | TOTAL |  |  | 0
29 | FORRO 7º PAVIMENTO
29.1 |  | M² | FORRO DE FIBRA MINERAL EM PLACAS DE 625 X 625 MM, E = 15 MM, BORDA RETA, COM PINTURA ANTIMOFO, APOIADO EM PERFIL DE ACO GALVANIZADO COM 24 MM DE BASE - INSTALADO - MODELO DEFINIDO NO MEMORIAL DESCRITIVO | 464.01 |  | 0
29.2 |  | M² | FORRO EM DRYWALL, PARA AMBIENTES COMERCIAIS, INCLUSIVE ESTRUTURA DE FIXAÇÃO. AF_05/2017_P (ESCADAS) | 6.4 |  | 0
|  |  | TOTAL |  |  | 0
30 | ADEQUAÇÕES DE ACESSIBILIDADE E ESCADA 7º PAVIMENTO
30.1 |  | M² | PISO TATIL ALERTA OU DIRECIONAL, DE BORRACHA, COLORIDO, 25 X 25 CM, E = 5 MM, PARA COLA | 1.82 |  | 0
30.2 |  | M² | PISO TATIL DE ALERTA OU DIRECIONAL DE BORRACHA, PRETO, 25 X 25 CM, E = 5 MM, PARA COLA | 0.5 |  | 0
30.3 |  | UND | PLACA COM SÍMBOLO INTERNACIONAL DE ACESSO - DIMENSÕES 20X20CM, EM AÇO INOXIDÁVEL, INFORMAÇÕES PINTADAS | 1 |  | 0
30.4 |  | UND | PLACA EM AÇO INOXIDÁVEL, DIMENSÕES 40X20CM, COM SÍMBOLOS (INCLUSIVE SÍMBOLO INTERNACIONAL DE ACESSO, QUANDO FOR O CASO), CARACTERES EM ALTO RELEVO, BRAILLE E PINTURA | 19 |  | 0
30.5 |  | UND | MAPA TÁTIL (70X40CM) E PEDESTAL EM AÇO INOXIDÁVEL, COM INFORMAÇÕES EM BRAILLE, RELEVO E PINTURA | 1 |  | 0
30.6 |  | UND | BARRA DE APOIO HORIZONTAL, EM AÇO INOX PARA P.N.E L = 80CM (VASO SANITÁRIO) CONFORME NBR 9050 | 2 |  | 0
30.7 |  | UND | BARRA DE APOIO HORIZONTAL, EM AÇO INOX PARA P.N.E L = 70CM (VASO SANITÁRIO) CONFORME NBR 9050 | 3 |  | 0
30.8 |  | UND | BARRA DE APOIO HORIZONTAL, EM AÇO INOX PARA P.N.E L = 60CM (VASO SANITÁRIO) CONFORME NBR 9050 | 2 |  | 0
30.9 |  | M | CORRIMÃO EM AÇO GALVANIZADO Ø=3,8CM, DUPLO, H=92CM E 70CM, CONFORME INDICADO NO ITEM 6.7.16 DA NBR 9050/2004 INCLUÍDO FUNDO ANTICORROSIVO E PINTURA ESMALTE SINTÉTICO CONFORME DETALHADO NO PROJETO | 19.5615 |  | 0
30.10 |  | UND | SINALIZAÇÃO EM BRAILE EM ALUMÍNIO AUTO ADESIVO (100X30) MM COM ESP. 0,25MM - INDICA O PAVIMENTO | 16 |  | 0
30.11 |  | M | FAIXA ANTIDERRAPANTE AUTOADESIVA 5CM EM TODOS OS DEGRAUS DA ESCADA | 30.64 |  | 0
30.12 |  |  | INSTALAÇÃO DE FAIXA ( 3CM X 10CM )DE SINALIZAÇÃO VISUAL FOTOLUMINESCENTE DE DEGRAUS COM COLA | 37 |  | 0
|  |  | TOTAL |  |  | 0
31 | IMPERMEABILIZAÇÃO 7º PAVIMENTO
31.1 |  | M² | IMPERMEABILIZAÇÃO DE SUPERFÍCIE COM IMPERMEABILIZANTE SEMI-FLEXIVEL (MAI), 3 DEMÃOS. AF_06/2018 (BANHEIROS E COPA) | 84.8 |  | 0
|  |  | TOTAL |  |  | 0
32 | PINTURAS 7º PAVIMENTO
PAREDE
32.1 |  | M² | APLICAÇÃO E LIXAMENTO DE MASSA LÁTEX EM PAREDES, DUAS DEMÃOS. AF_06/2014 | 188.909 |  | 0
32.2 |  | M² | APLICAÇÃO MANUAL DE PINTURA COM TINTA LÁTEX ACRÍLICA EM PAREDES, DUAS DEMÃOS. AF_06/2014 | 191.402 |  | 0
|  |  | TETO |  |  | 0
32.3 |  | M² | APLICAÇÃO MANUAL DE PINTURA COM TINTA LÁTEX ACRÍLICA EM TETO, DUAS DEMÃOS. AF_06/2014 (ESCADAS E SALA TÉCNICA) | 36.08 |  | 0
32.3 |  | M² | APLICAÇÃO E LIXAMENTO DE MASSA LÁTEX EM TETO, UMA DEMÃO. AF_06/2014 (ESCADAS E SALA TÉCNICA) | 36.08 |  | 0
PISO
32.4 |  | M² | APLICACAO DE TINTA A BASE DE EPOXI SOBRE PISO (SALA TÉCNICA) | 12.276 |  | 0
ESQUADRIAS METALICAS
32.5 |  |  | PINTURA ESMALTE ACETINADO, DUAS DEMAOS, SOBRE SUPERFICIE METALICA ( PORTA CORTA FOGO) | 4.4 |  | 0
|  |  | TOTAL |  |  | 0
33 | ACESSÓRIOS 7º PAVIMENTO
33.1 |  | UN | VASO SANITARIO SIFONADO CONVENCIONAL COM LOUÇA BRANCA, INCLUSO CONJUNTO DE LIGAÇÃO PARA BACIA SANITÁRIA AJUSTÁVEL - FORNECIMENTO E INSTALAÇÃO. AF_10/2016 | 6 |  | 0
33.2 |  |  | VASO SANITARIO SIFONADO CONVENCIONAL PARA PCD SEM FURO FRONTAL COM LOUÇA BRANCA SEM ASSENTO - FORNECIMENTO E INSTALAÇÃO. AF_10/2016 | 1 |  | 0
33.3 |  | UN | VALVULA DESCARGA 1.1/2" COM REGISTRO, ACABAMENTO EM METAL CROMADO - FORNECIMENTO E INSTALACAO | 7 |  | 0
33.4 |  | UN | MICTORIO SIFONADO DE LOUCA BRANCA COM PERTENCES, COM REGISTRO DE PRESSAO 1/2" COM CANOPLA CROMADA ACABAMENTO SIMPLES E CONJUNTO PARA FIXACAO - FORNECIMENTO E INSTALACAO (VALVULA COM MODELO DEFINIDO EM MEMORIAL DESCRITIVO) | 1 |  | 0
33.5 |  | UN | BANCADA EM GRANITO PRETO SÃO GABRIEL COM CUBA RETANGULAR PARA LAVATÓRIO CONFORME MODELO DEFINIDO EM MEMORIAL DESCRITIVO (BANHEIRO FEMININO) | 1 |  | 0
33.6 |  | UN | BANCADA EM GRANITO PRETO SÃO GABRIEL COM CUBA RETANGULAR PARA LAVATÓRIO CONFORME MODELO DEFINIDO EM MEMORIAL DESCRITIVO (BANHEIRO MASCULINO) | 1 |  | 0
33.7 |  | UN | BANCADA EM GRANITO PRETO SÃO GABRIEL COM CUBA QUADRADA PARA LAVATÓRIO CONFORME MODELO DEFINIDO EM MEMORIAL DESCRITIVO (BANHEIRO ACESSÍVEL) | 1 |  | 0
33.8 |  | UN | BANCADA EM GRANITO PRETO SÃO GABRIEL COM CUBA RETANGULAR PARA LAVATÓRIO CONFORME MODELO DEFINIDO EM MEMORIAL DESCRITIVO (BANHEIRO PRIVATIVO) | 2 |  | 0
33.9 |  | M² | ESPELHO CRISTAL, ESPESSURA 4MM, COM PARAFUSOS DE FIXACAO, SEM MOLDURA | 4.014 |  | 0
33.10 |  | UN | TORNEIRA HIDROGERADORA CONFORME MODELO ESPECIFCADO NO MEMORIAL DESCRITIVO | 9 |  | 0
33.11 |  | UN | SABONETEIRA PLASTICA TIPO DISPENSER PARA SABONETE LIQUIDO COM RESERVATORIO 800 A 1500 ML, INCLUSO FIXAÇÃO. AF_10/2016 | 5 |  | 0
33.12 |  | UN | BANCADA EM GRANITO PRETO SÃO GABRIEL COM CUBA RETANGULAR ( CUBA SIMPLES - CS 50 - DIMENSÕES: 50 X 40 X 17CM - MEKAL OU SIMILIAR), INCLUI VALVULA METÁLICA CROMADO PARA PIA E ENGATE FLEXIVEL INOX CONFORME MODELO DEFINIDO EM MEMORIAL DESCRITIVO (COPA) | 1 |  | 0
33.13 |  | UN | TORNEIRA CROMADA DE MESA COM FILTRO CONFORME MODELO DEFINIDO EM MEMORIAL DESCRITIVO | 1 |  | 0
33.14 |  | UN | TANQUE DE LOUÇA BRANCA COM COLUNA, 30L OU EQUIVALENTE, INCLUSO SIFÃO FLEXÍVEL EM PVC, VÁLVULA METÁLICA E TORNEIRA DE METAL CROMADO PADRÃO MÉDIO - FORNECIMENTO E INSTALAÇÃO. AF_12/2013 (TORNEIRA CONFORME DEFINIDO EM MEMORIAL DESCRITIVO) | 1 |  | 0
33.15 |  | UN | SIFÃO DO TIPO GARRAFA EM METAL CROMADO 1 X 1.1/2" - FORNECIMENTO E INSTALAÇÃO. AF_12/2013 | 10 |  | 0
33.16 |  | UND | TOALHEIRO PLASTICO TIPO DISPENSER PARA PAPEL TOALHA INTERFOLHADO | 5 |  | 0
33.17 |  | UND | ASSENTO SANITARIO DE PLASTICO, AP60 LINHA CARRARA/NUOVA/DUNA, DECA OU SIMILAR | 7 |  | 0
33.18 |  | M | CANTONEIRA DE ALUMINIO 2"X2", PARA PROTECAO DE QUINA DE PAREDE | 18.88 |  | 0
|  |  | TOTAL |  |  | 0
34 | INSTALAÇÕES PARA CLIMATIZAÇÃO 7° PAVIMENTO
34.1 |  | UN | INSTALAÇÃO DE AR CONDICIONADO DO TIPO VRF MULTISPLIT INVERTER COM CAPACIDADE MÍNIMA DE 8 UNIDADES INSTALADO NA COBERTURA DO EDIFÍCIO, EXECUÇÃO DE SISTEMA FRIGORÍGENO ATÉ 50 M, INSTALAÇÃO DE UNIDADES (HY WALL E MINI-CASSETES) ATÉ 18.000 BTU, INSTALAÇÃO DE BOMBAS PARA DRENO DE EQUIP. HY WALL (SE NECESSÁRIO) - MÃO DE OBRA | 2 |  | 0
34.2 |  | UN | REVISÃO DE INSTALAÇÃO DE SISTEMA DE EXAUSTÃO PARA AR VRF | 1 |  | 0
34.3 |  | UN | FURO EM ALVENARIA PARA DIÂMETROS MAIORES QUE 40 MM E MENORES OU IGUAIS A 75 MM. AF_05/2015 | 6 |  | 0
34.4 |  | UN | ABRACADEIRA DE NYLON PARA AMARRACAO DE CABOS, COMPRIMENTO DE 390 X *4,6* MM | 200 |  | 0
34.5 |  | UN | ABRACADEIRA EM ACO PARA AMARRACAO DE ELETRODUTOS, TIPO D, COM 1 1/2" E PARAFUSO DE FIXACAO | 20 |  | 0
34.6 |  | UN | ABRACADEIRA EM ACO PARA AMARRACAO DE ELETRODUTOS, TIPO D, COM 1" E PARAFUSO DE FIXACAO | 10 |  | 0
34.7 |  | UN | ABRACADEIRA EM ACO PARA AMARRACAO DE ELETRODUTOS, TIPO D, COM 3/4" E PARAFUSO DE FIXACAO | 100 |  | 0
34.8 |  | UN | AMORTECEDOR DE VIBRAÇÃO | 2 |  | 0
34.9 |  |  | BUCHA DE NYLON SEM ABA S8, COM PARAFUSO DE 4,80 X 50 MM EM ACO ZINCADO COM ROSCA SOBERBA, CABECA CHATA E FENDA PHILLIPS | 10 |  | 0
34.10 |  | M | CABO DE COBRE, FLEXIVEL, CLASSE 4 OU 5, ISOLACAO EM PVC/A, ANTICHAMA BWF-B, 1 CONDUTOR, 450/750 V, SECAO NOMINAL 16 MM2 - COR AZUL CLARA | 30 |  | 0
34.11 |  | M | CABO DE COBRE, FLEXIVEL, CLASSE 4 OU 5, ISOLACAO EM PVC/A, ANTICHAMA BWF-B, 1 CONDUTOR, 450/750 V, SECAO NOMINAL 16 MM2 - COR PRETA | 90 |  | 0
34.12 |  | M | CABO DE COBRE, FLEXIVEL, CLASSE 4 OU 5, ISOLACAO EM PVC/A, ANTICHAMA BWF-B, 1 CONDUTOR, 450/750 V, SECAO NOMINAL 16 MM2 - COR VERDE | 30 |  | 0
34.13 |  | M | CABO DE COBRE ISOLADO PP 3X1,5MM², ANTICHAMA 450/750V, PARA CIRCUITOS TERMINAIS - FORNECIMENTO E INSTALAÇÃ3 | 100 |  | 0
34.14 |  | M | CABO DE COBRE ISOLADO PP 3X2,5MM², ANTICHAMA 450/750V, PARA CIRCUITOS TERMINAIS - FORNECIMENTO E INSTALAÇÃO | 400 |  | 0
34.15 |  | UN | DEPOSITO PROVISORIO DOS DRENOS - CAIXA DE GORDURA EM PVC, DIAMETRO MINIMO 300 MM, DIAMETRO DE SAIDA 100 MM, CAPACIDADE APROXIMADA 18 LITROS, COM TAMPA | 3 |  | 0
34.16 |  | UN | PARAFUSO DE ACO TIPO CHUMBADOR PARABOLT, DIAMETRO 3/8", COMPRIMENTO 75 MM | 100 |  | 0
34.17 |  | UN | CONDULETE EM PVC, TIPO "T", SEM TAMPA, DE 1" | 2 |  | 0
34.18 |  | UN | CONDULETE EM PVC, TIPO "LL", SEM TAMPA, DE 1/2" OU 3/4" | 2 |  | 0
34.19 |  | UN | CONDULETE EM PVC, TIPO "LR", SEM TAMPA, DE 3/4" | 15 |  | 0
34.20 |  | UN | CONDULETE EM PVC, TIPO "T", SEM TAMPA, DE 3/4" | 1 |  | 0
34.21 |  | UN | CONECTOR DE ALUMINIO TIPO PRENSA CABO, BITOLA 3/4", PARA CABOS DE DIAMETRO DE 17,5 A 20 MM | 20 |  | 0
34.22 |  | UN | CURVA 90 GRAUS, LONGA, DE PVC RIGIDO ROSCAVEL, DE 3/4", PARA ELETRODUTO | 15 |  | 0
34.23 |  | UN | CURVA 90 GRAUS, LONGA, DE PVC RIGIDO ROSCAVEL, DE 1", PARA ELETRODUTO | 2 |  | 0
34.24 |  | UN | CURVA 90 GRAUS, LONGA, DE PVC RIGIDO ROSCAVEL, DE 1 1/2", PARA ELETRODUTO | 2 |  | 0
34.25 |  | UN | LUVA EM PVC RIGIDO ROSCAVEL, DE 3/4", PARA ELETRODUTO | 60 |  | 0
34.26 |  | UN | LUVA EM PVC RIGIDO ROSCAVEL, DE 1 1/2", PARA ELETRODUTO | 12 |  | 0
34.27 |  | UN | LUVA EM PVC RIGIDO ROSCAVEL, DE 1", PARA ELETRODUTO | 8 |  | 0
34.28 |  | UN | BUCHA DE REDUCAO PVC ROSCAVEL, 1" X 3/4" | 4 |  | 0
34.29 |  | UN | DISJUNTOR TERMOMAGNETICO TRIPOLAR 125A | 1 |  | 0
34.30 |  | M | ELETRODUTO DE PVC RIGIDO ROSCAVEL DE 3/4 ", SEM LUVA | 72 |  | 0
34.31 |  | M | ELETRODUTO DE PVC RIGIDO ROSCAVEL DE 1 ", SEM LUVA | 12 |  | 0
34.32 |  | M | ELETRODUTO DE PVC RIGIDO ROSCAVEL DE 1 1/2 ", SEM LUVA | 21 |  | 0
34.33 |  | M | TUBO ACO GALVANIZADO COM COSTURA, CLASSE LEVE, DN 50 MM ( 2"), E = 3,00 MM, *4,40*KG/M (NBR 5580) | 2 |  | 0
34.34 |  | KG | FITA DE ALUMINIO PARA PROTECAO DO CONDUTOR LARGURA 10 MM | 10 |  | 0
34.35 |  | UN | FITA ISOLANTE ADESIVA ANTICHAMA, USO ATE 750 V, EM ROLO DE 19 MM X 20 M | 2 |  | 0
34.36 |  | M | FITA ISOLANTE DE BORRACHA AUTOFUSAO, USO ATE 69 KV (ALTA TENSAO) | 20 |  | 0
34.37 |  | UN | PARAFUSO FRANCES ZINCADO, DIAMETRO 1/2'', COMPRIMENTO 2'', COM PORCA E ARRUELA | 80 |  | 0
34.38 |  | UN | PARAFUSO ZINCADO, SEXTAVADO, COM ROSCA INTEIRA, DIAMETRO 1/4", COMPRIMENTO 1/2" | 50 |  | 0
34.39 |  | UN | PARAFUSO ZINCADO, SEXTAVADO, COM ROSCA INTEIRA, DIAMETRO 3/8", COMPRIMENTO 2" | 20 |  | 0
34.40 |  | UN | TE HORIZONTAL 100X50MM PARA ELETROCALHA METALICA | 16 |  | 0
34.41 |  | UN | BOMBA DE REMOÇÃO PARA DRENO DE AR COND., COM CONTROLE DE NÍVEL, CAPACIDADE ATÉ 60.000 BTU, 220 V | 4 |  | 0
34.42 |  | UN | KIT LINHA FRIGORIGENA PARA VRF, PARA APRELHOS ATE 18000 BTU'S | 16 |  | 0
34.43 |  | UN | LINHA FRIGORIGENA PARA VRF, APARA APARELHOS 18000 BTU'S | 25 |  | 0
34.44 |  |  | PORCA FLANGEADA (LATÃO) PARA TUBO DE COBRE | 80 |  | 0
34.45 |  | UN | ESPUMA EXPANSIVA DE POLIURETANO, APLICACAO MANUAL - 500 ML | 5 |  | 0
34.46 |  | M | TUBO PVC, SOLDAVEL, DN 25 MM, AGUA FRIA (NBR-5648) | 90 |  | 0
34.47 |  | UN | TE SOLDAVEL, PVC, 90 GRAUS, 25 MM, PARA AGUA FRIA PREDIAL (NBR 5648) | 8 |  | 0
34.48 |  | UN | JOELHO PVC, SOLDAVEL, 90 GRAUS, 25 MM, PARA AGUA FRIA PREDIAL | 25 |  | 0
34.49 |  | UN | LUVA PVC SOLDAVEL, 25 MM, PARA AGUA FRIA PREDIAL | 20 |  | 0
|  |  | TOTAL |  |  | 0
35 | INSTALAÇÕES CABEAMENTO ESTRUTURADO 7º PAVIMENTO
35.1 |  | UN | INSTALAÇÃO DO SISTEMA ESTRUTURADO INCLUINDO ADEQUAÇÕES E CONFECÇÕES DE TUBULAÇÕES, ADEQUAÇÕES EM MOBILIÁRIOS, INSTALAÇÃO DE UNIDADES E TESTES NO SISTEMA | 1 |  | 0
35.2 |  | UN | MONTAGEM DE RACK DE PISO 19'X16U INCLUSIVE ACESSÓRIOS E LIGAÇÕES | 1 |  | 0
35.3 |  | UN | CERTIFICAÇÃO DA FIBRA OPTICA | 16 |  | 0
35.4 |  | UN | CERTIFICAÇÃO DA REDE ESTRUTURADA | 100 |  | 0
35.5 |  | UN | FURO EM ALVENARIA PARA DIÂMETROS MAIORES QUE 40 MM E MENORES OU IGUAIS A 75 MM. AF_05/2015 | 6 |  | 0
35.6 |  | M | CABO DE COBRE PP 4 X 6,00MM² | 30 |  | 0
35.7 |  | M | CABO MULTIPOLAR DE COBRE, FLEXIVEL, CLASSE 4 OU 5, ISOLACAO EM HEPR, COBERTURA EM PVC-ST2, ANTICHAMA BWF-B, 0,6/1 KV, 3 CONDUTORES DE 1,5 MM2 | 10 |  | 0
35.8 |  | M | CABO DE PAR TRANCADO UTP, 4 PARES, CATEGORIA 6 FURUKAWA OU SIMILAR | 400 |  | 0
35.9 |  | UN | DISTRIBUIDOR INTERNO OPTICO - D.I.O FURUKAWA OU SIMILAR | 6 |  | 0
35.10 |  | UN | FONTE DE ALIMENTAÇÃO 12V/2A GILSON OU SIMILAR | 6 |  | 0
35.11 |  | UN | GUIA DE CABOS FECHADO 19" 1U | 10 |  | 0
35.12 |  | UN | PAINEL DE FECHAMENTO 19" | 6 |  | 0
35.13 |  | UN | PATCH PANEL 24 PORTAS, CATEGORIA 6 - FORNECIMENTO E INSTALAÇÃO. AF_03/2018 | 2 |  | 0
35.14 |  | UN | REGUA COM 12 TOMADAS 2P + T PARA FIXAÇÃO EM GABINETE 19" | 2 |  | 0
35.15 |  | UN | SENSOR DE TERMICO PARA ACIONAMENTO VENTILADOR TETO | 1 |  | 0
35.16 |  | UN | TOMADA DE REDE RJ45 - FORNECIMENTO E INSTALAÇÃO. AF_03/2018 | 200 |  | 0
35.17 |  | UN | PATCH CORDS 110/RJ45 DE 1,50M | 6 |  | 0
35.18 |  | UN | CONECTOR DE FIBRA OPTICA DO TIPO SC, COMPATIVEL COM ESPECIFICAÇÕES DA NORMA ANSI/EIA/TIA-568-C.X E IEC61.754-4 (TIPO SC), COMPATIVEL COM FIBRA OPTICA MULTIMODO 50/125 FEMEA | 25 |  | 0
35.19 |  | UN | VENTILADOR DE TETO PARA RACK | 1 |  | 0
35.20 |  | UN | CONECTOR MACHO RJ - 45, CATEGORIA 6 | 200 |  | 0
|  |  | TOTAL |  |  | 0
36 | SERVIÇOS FINAIS 7° PAVIMENTO
36.1 |  | M² | LIMPEZA FINAL DA OBRA | 1006.1 |  | 0
36.2 |  | H | ELABORAÇÃO DE PROJETO "AS BUILT" - ARQUITETO DE OBRA JUNIOR COM ENCARGOS COMPLEMENTARES | 80 |  | 0
36.3 |  | UN | PLACA DE INAUGURACAO EM BRONZE *35X 50*CM | 1 |  | 0
|  |  | TOTAL |  |  | 0
37 | EQUIPAMENTOS 7° PAVIMENTO
37.1 |  | UN | CONVERSOR DE MÍDIA RJ-45 PARA FIBRA OPTICA, COM UMA PORTA RJ-45 1000 BASE T, UMA PORTA PARA FIBRA OPTICA 1000 BASE SX MULTIMODO (50/125 OU 62,5/125) PARA CONECTOR SC, COM LED EM SEU CORPO | 1 |  | 0
37.2 |  | UN | SWITCH 24 PORTAS 10/100 MPBS + 2P10-100-1000 BT | 1 |  | 0
37.3 |  | UN | RACK FECHADO TIPO ARMARIO 19" X 42U X 680MM | 1 |  | 0
37.4 |  | UN | NO BREAK 10KVA, TRIFÁSICO 380/380V | 1 |  | 0
37.5 |  | UN | AR-CONDICIONADO QUENTE/FRIO SPLIT CASSETE (TETO) 4 VIAS 18000 BTU/H | 16 |  | 0
37.6 |  | UN | CONDENSADORA TIPO VRF PARA 8 UNIDADES DE 18.000 BTU'S | 2 |  | 0
37.7 |  | UN | MODULO REMOTO TCP IP COM CONCENTRADOR ATRAVES DE REDE ETERNET 10DBI 300MBS | 2 |  | 0
|  |  | TOTAL |  |  | 0
|  |  | VALOR SERVIÇOS 7° PAVIMENTO.....................................................: |  |  | 0
|  |  | VALOR DO BDI SERVIÇOS ...................................................................: |  |  | 0
|  |  | VALOR EQUIPAMENTOS DO 7° PAVIMENTO...................................................: |  |  | 0
|  |  | VALOR DO BDI EQUIPAMENTOS...................................................................: |  |  | 0
|  |  | VALOR TOTAL DO 7° PAVIMENTO...................................................: |  |  | 0
|  |  | VALOR TOTAL COM BDI...................................................: |  |  | 0
___________________________________________
Eng

## Composição de Custos
COMPOSIÇÃO DOS CUSTOS UNITÁRIOS - ANALÍTICO
#REF!
#REF!
SINAPI DF - SETEMBRO/2018
ITEM | CÓDIGO | UND | DESCRIÇÃO | QUANTIDADE | PREÇO (R$) | VALOR (R$)
C.P.U -01 |  | M² | REMOÇÃO DO PISO VINILICO SEM APROVEITAMENTO
1 |  | H | SERVENTE COM ENCARGOS COMPLEMENTARES |  |  | 0
|  |  | TOTAL DA COMPOSIÇÃO COM MÃO DE OBRA | 1 | 0 | 0
C.P.U -02 |  | M² | REMOÇÃO DE REVESTIMENTO FÔRMICA DE PAREDE
1 |  | H | SERVENTE COM ENCARGOS COMPLEMENTARES |  |  | 0
|  |  | TOTAL DA COMPOSIÇÃO COM MÃO DE OBRA | 1 | 0 | 0
C.P.U -03 |  | M | RETIRADA DE CORRIMÃO
1 |  | H | AUXILIAR DE SERRALHEIRO COM ENCARGOS COMPLEMENTARES H CR 16,06 |  |  | 0
2 |  | H | SERRALHEIRO COM ENCARGOS COMPLEMENTARES |  |  | 0
|  |  | TOTAL DA COMPOSIÇÃO COM MÃO DE OBRA | 1 | 0 | 0
C.P.U -04 |  | M | RETIRADA DE BANCADAS
1 |  | H | SERVENTE COM ENCARGOS COMPLEMENTARES |  |  | 0
|  |  | TOTAL DA COMPOSIÇÃO COM MÃO DE OBRA | 1 | 0 | 0
C.P.U -05 |  | M² | RECUPERAÇÃO DE ESTRUTURA DE CONCRETO DANIFICADAS ( PILARES, VIGAS E LAJES)
1 |  | KG | GRAUTE CIMENTICIO PARA USO GERAL |  |  | 0
2 |  | KG | CIMENTO PORTLAND COMPOSTO CP II-32 KG CR 0,41 |  |  | 0
3 |  | M³ | AREIA MEDIA - POSTO JAZIDA/FORNECEDOR (RETIRADO NA JAZIDA, SEM TRANSPORTE) M3 C 88,62 |  |  | 0
4 |  | M | TABUA DE MADEIRA APARELHADA *2,5 X 25* CM, MACARANDUBA, ANGELIM OU EQUIVALENTE DA REGIAO |  |  | 0
5 |  | KG | PREGO DE ACO POLIDO COM CABECA 17 X 21 (2 X 11) KG CR 10,30 |  |  | 0
6 |  | H | PEDREIRO COM ENCARGOS COMPLEMENTARES |  |  | 0
7 |  | H | SERVENTE COM ENCARGOS COMPLEMENTARES |  |  | 0
|  |  | TOTAL DA COMPOSIÇÃO COM MÃO DE OBRA | 1 | 0 | 0
C.P.U -06 |  | M | EXECUÇAÕ DE EMENDA NA LAJE DE CONCRETO ARMADO PARA FECHAMENTO DA LAJE ONDE ONDE FOI RETIRADO O MONTA-CARGAS
1 |  | M² | FABRICAÇÃO DE FÔRMA PARA LAJES, EM CHAPA DE MADEIRA COMPENSADA RESINADA, E = 17 MM. AF_12/2015
2 |  | KG | ACO CA-50, 12,5 MM, VERGALHAO |  |  | 0
3 |  | KG | ACO CA-50, 6,3 MM, VERGALHAO |  |  | 0
4 |  | M³ | CONCRETO USINADO BOMBEAVEL, CLASSE DE RESISTENCIA C25, COM BRITA 0 E 1, SLUMP = M3 245,57 100 +/- 20 MM, EXCLUI SERVICO DE BOMBEAMENTO (NBR 8953) |  |  | 0
5 |  | H | CARPINTEIRO DE FORMAS COM ENCARGOS COMPLEMENTARES H CR 19,99 |  |  | 0
6 |  | H | PEDREIRO COM ENCARGOS COMPLEMENTARES H CR 20,11 |  |  | 0
7 |  | H | SERVENTE COM ENCARGOS COMPLEMENTARES |  |  | 0
|  |  | TOTAL DA COMPOSIÇÃO COM MÃO DE OBRA | 1 | 0 | 0
C.P.U -07 |  | M | DIVISORIA EM VIDRO TEMPERADO, SERIGRAFADO BRANCO, ESP:8MM ( BOXES E MICTORIO)
1 |  | M² | VIDRO TEMPERADO VERDE E = 8 MM, SEM COLOCACAO |  |  | 0
2 |  | KG | CANTONEIRA DE ACO 3 " X 3 " X 1/4 " |  |  | 0
3 |  | UND | PARAFUSO DE FERRO POLIDO, SEXTAVADO, COM ROSCA INTEIRA, DIAMETRO 5/16",COMPRIMENTO 3/4", COM PORCA E ARRUELA LISA LEVE |  |  | 0
4 |  | KG | ADESIVO ACRILICO/COLA DE CONTATO |  |  | 0
5 |  | H | CARPINTEIRO DE ESQUADRIA COM ENCARGOS COMPLEMENTARES H CR 20,03 |  |  | 0
6 |  | H | VIDRACEIRO COM ENCARGOS COMPLEMENTARES H CR 18,60 |  |  | 0
7 |  | H | SERVENTE COM ENCARGOS COMPLEMENTARES |  |  | 0
|  |  | TOTAL DA COMPOSIÇÃO COM MÃO DE OBRA | 1 | 0 | 0
C.P.U -08 |  | UN | ADEQUAÇÃO E REQUADRAÇÃO DE ABERTURA DE PORTAS
1 |  | M³ | ARGAMASSA TRAÇO 1:2:8 (CIMENTO, CAL E AREIA MÉDIA) PARA EMBOÇO/MASSA ÚNICA/ASSENTAMENTO DE ALVENARIA DE VEDAÇÃO, PREPARO MECÂNICO COM BETONEIRA 400 L. AF_06/2014 |  |  | 0
2 |  | H | PEDREIRO COM ENCARGOS COMPLEMENTARES H CR 20,11 |  |  | 0
3 |  | H | SERVENTE COM ENCARGOS COMPLEMENTARES |  |  | 0
|  |  | TOTAL DA COMPOSIÇÃO COM MÃO DE OBRA | 1 | 0 | 0
C.P.U -09 |  | M² | LIXAMENTO E TRATAMENTO DE PISO
1 |  | UN | LIXA EM FOLHA PARA FERRO, NUMERO 150 |  |  | 0
2 |  | UN | DISCO DE DESBASTE PARA METAL FERROSO EM GERAL, COM TRES TELAS, 9 X 1/4 X 7/8 " (228,6 X 6,4 X 22,2 MM) |  |  | 0
3 |  | H | PEDREIRO COM ENCARGOS COMPLEMENTARES |  |  | 0
4 |  | H | SERVENTE COM ENCARGOS COMPLEMENTARES |  |  | 0
|  |  | TOTAL DA COMPOSIÇÃO COM MÃO DE OBRA | 1 | 0 | 0
C.P.U -10 |  | M² | CAMADA DE RECOBRIMENTO EM GRAUTE CIMENTICIO PARA REQUADRAÇÃO DOS DEGRAUS DA ESCADA
1 |  | KG | GRAUTE CIMENTICIO PARA USO GERAL |  |  | 0
2 |  | H | PEDREIRO COM ENCARGOS COMPLEMENTARES H CR 20,11 |  |  | 0
3 |  | H | SERVENTE COM ENCARGOS COMPLEMENTARES |  |  | 0
|  |  | TOTAL DA COMPOSIÇÃO COM MÃO DE OBRA | 1 | 0 | 0
C.P.U -11 |  | M² | REVESTIMENTO CERÂMICO PARA PAREDE COM PLACAS TIPO PORCELANATO DE DIMENSÕES 20X120 CM CONFORME DEFINIDO EM MEMORIAL DESCRITIVO
1 |  | M² | PISO PORCELANATO, BORDA RETA, EXTRA, FORMATO MAIOR QUE 2025 CM2 |  |  | 0
2 |  | KG | REJUNTE COLORIDO, CIMENTICIO |  |  | 0
3 |  | KG | ARGAMASSA COLANTE TIPO ACIII |  |  | 0
4 |  | H | AZULEJISTA OU LADRILHISTA COM ENCARGOS COMPLEMENTARES |  |  | 0
5 |  | H | SERVENTE COM ENCARGOS COMPLEMENTARES |  |  | 0
|  |  | TOTAL DA COMPOSIÇÃO COM MÃO DE OBRA | 1 | 0 | 0
C.P.U -12 |  | M² | PISO EM GRANITO, TIPO PRETO SAO GABRIEL POLIDO 60X60
1 |  | M² | PISO EM GRANITO, POLIDO, TIPO PRETO SAO GABRIEL/ TIJUCA OU OUTROS EQUIVALENTES DA REGIAO, FORMATO MENOR OU IGUAL A 3025 CM2, E= *2* CM |  |  | 0
2 |  | KG | REJUNTE BRANCO, CIMENTICIO |  |  | 0
3 |  | KG | ARGAMASSA COLANTE TIPO ACIII |  |  | 0
4 |  | H | MARMORISTA/GRANITEIRO COM ENCARGOS COMPLEMENTARES |  |  | 0
5 |  | H | SERVENTE COM ENCARGOS COMPLEMENTARES |  |  | 0
|  |  | TOTAL DA COMPOSIÇÃO COM MÃO DE OBRA | 1 | 0 | 0
C.P.U -12.1 |  | M² | PISO EM GRANITO, TIPO PRETO SAO GABRIEL LEVIGADO
1 |  | M² | PISO EM GRANITO, POLIDO, TIPO PRETO SAO GABRIEL/ TIJUCA OU OUTROS EQUIVALENTES DA REGIAO, FORMATO MENOR OU IGUAL A 3025 CM2, E= *2* CM |  |  | 0
2 |  | KG | REJUNTE BRANCO, CIMENTICIO |  |  | 0
3 |  | KG | ARGAMASSA COLANTE TIPO ACIII |  |  | 0
4 |  | H | MARMORISTA/GRANITEIRO COM ENCARGOS COMPLEMENTARES |  |  | 0
5 |  | H | SERVENTE COM ENCARGOS COMPLEMENTARES |  |  | 0
|  |  | TOTAL DA COMPOSIÇÃO COM MÃO DE OBRA | 1 | 0 | 0
C.P.U -12.2 |  | M² | RODAPÉ EM GRANITO PRETO SAO GABRIEL ALTURA 10CM POLIDO
1 |  | M² | PISO EM GRANITO, POLIDO, TIPO PRETO SAO GABRIEL/ TIJUCA OU OUTROS EQUIVALENTES DA REGIAO, FORMATO MENOR OU IGUAL A 3025 CM2, E= *2* CM |  |  | 0
2 |  | KG | REJUNTE BRANCO, CIMENTICIO |  |  | 0
3 |  | KG | ARGAMASSA COLANTE TIPO ACIII |  |  | 0
4 |  | H | MARMORISTA/GRANITEIRO COM ENCARGOS COMPLEMENTARES |  |  | 0
5 |  | H | SERVENTE COM ENCARGOS COMPLEMENTARES |  |  | 0
|  |  | TOTAL DA COMPOSIÇÃO COM MÃO DE OBRA | 1 | 0 | 0
C.P.U -13 |  | M² | SOLEIRA GRANITO PRETO SAO GABRIEL
1 |  | M² | PISO EM GRANITO, POLIDO, TIPO PRETO SAO GABRIEL/ TIJUCA OU OUTROS EQUIVALENTES DA REGIAO, FORMATO MENOR OU IGUAL A 3025 CM2, E= *2* CM |  |  | 0
2 |  | KG | ARGAMASSA COLANTE TIPO ACIII |  |  | 0
3 |  | H | MARMORISTA/GRANITEIRO COM ENCARGOS COMPLEMENTARES |  |  | 0
4 |  | H | SERVENTE COM ENCARGOS COMPLEMENTARES |  |  | 0
|  |  | TOTAL DA COMPOSIÇÃO COM MÃO DE OBRA | 1 | 0 | 0
C.P.U -14 |  | M² | P02 - PORTA DE MADEIRA REVESTIDA COM LAMINADO AMADEIRADO, SEMI-OCA (LEVE OU MÉDIA), 90X210CM, ESPESSURA DE 3,5CM, INCLUSO DOBRADIÇAS E GUARNIÇÕES - FORNECIMENTO E INSTALAÇÃO. AF_08 /2015
1 |  | M² | PORTA DE MADEIRA, FOLHA MEDIA (NBR 15930) DE 90 X 210 CM, E = 35 MM, NUCLEO SARRAFEADO, CAPA LISA EM HDF, ACABAMENTO EM PRIMER PARA PINTURA |  |  | 0
2 |  | M² | REVESTIMENTO EM LAMINADO MELAMINICO TEXTURIZADO, ESPESSURA 0,8 MM, FIXADO COM COLA |  |  | 0
3 |  | M | GUARNICAO/ ALIZAR/ VISTA MACICA, E= *1* CM, L= *4,5* CM, EM PINUS/ TAUARI/ VIROLA EQUIVALENTE DA REGIAO |  |  | 0
4 |  | UN | DOBRADICA EM ACO/FERRO, 3" X 2 1/2", E= 1,2 A 1,8 MM, SEM ANEL, CROMADO OU ZINCADO, TAMPA CHATA, COM PARAFUSOS |  |  | 0
5 |  | H | CARPINTEIRO DE ESQUADRIA COM ENCARGOS COMPLEMENTARES H CR 20,03 |  |  | 0
6 |  | H | PEDREIRO COM ENCARGOS COMPLEMENTARES |  |  | 0
7 |  | H | AJUDANTE DE CARPINTEIRO COM ENCARGOS COMPLEMENTARES |  |  | 0
|  |  | TOTAL DA COMPOSIÇÃO COM MÃO DE OBRA | 1 | 0 | 0
C.P.U -15 |  | UND | P03 - PORTA DE MADEIRA REVESTIDA COM LAMINADO AMADEIRADO, SEMI-OCA (LEVE OU MÉDIA), 80X210CM, ESPESSURA DE 3,5CM, INCLUSO DOBRADIÇAS E GUARNIÇÕES - FORNECIMENTO E INSTALAÇÃO.
1 |  | M² | PORTA DE MADEIRA, FOLHA PESADA (NBR 15930) DE 80 X 210 CM, E = 35 MM, NUCLEO SOLIDO, CAPA LISA EM HDF, ACABAMENTO EM PRIMER PARA PINTURA |  |  | 0
2 |  | M² | REVESTIMENTO EM LAMINADO MELAMINICO TEXTURIZADO, ESPESSURA 0,8 MM, FIXADO COM COLA |  |  | 0
3 |  | M | GUARNICAO/ ALIZAR/ VISTA MACICA, E= *1* CM, L= *4,5* CM, EM PINUS/ TAUARI/ VIROLA EQUIVALENTE DA REGIAO |  |  | 0
4 |  | UN | DOBRADICA EM ACO/FERRO, 3" X 2 1/2", E= 1,2 A 1,8 MM, SEM ANEL, CROMADO OU ZINCADO, TAMPA CHATA, COM PARAFUSOS |  |  | 0
5 |  | H | CARPINTEIRO DE ESQUADRIA COM ENCARGOS COMPLEMENTARES H CR 20,03 |  |  | 0
6 |  | H | PEDREIRO COM ENCARGOS COMPLEMENTARES |  |  | 0
|  | H | AJUDANTE DE CARPINTEIRO COM ENCARGOS COMPLEMENTARES |  |  | 0
|  |  | TOTAL DA COMPOSIÇÃO COM MÃO DE OBRA | 1 | 0 | 0
C.P.U -16 |  | UND | P04- PORTA DE VIDRO SERIGRAFADO, 0,6X1,60M, ESPESSURA 10MM, INCLUSIVE ACESSORIOS
1 |  | CJ | JOGO DE FERRAGENS CROMADAS P/ PORTA DE VIDRO TEMPERADO, UMA FOLHA COMPOSTA: DOBRADICA SUPERIOR (101) E INFERIOR (103),TRINCO (502), FECHADURA (520),CONTRA FECHADURA (531),COM CAPUCHINHO |  |  | 0
2 |  | M² | VIDRO TEMPERADO INCOLOR E = 10 MM, SEM COLOCACAO |  |  | 0
|  | UN | TARJETA TIPO LIVRE / OCUPADO, CROMADA, PARA PORTA DE BANHEIRO |  |  | 0
3 |  | KG | ADESIVO ACRILICO/COLA DE CONTATO |  |  | 0
4 |  | H | VIDRACEIRO COM ENCARGOS COMPLEMENTARES |  |  | 0
5 |  | H | SERVENTE COM ENCARGOS COMPLEMENTARES |  |  | 0
|  |  | TOTAL DA COMPOSIÇÃO COM MÃO DE OBRA | 1 | 0 | 0
C.P.U -17 |  | UND | P05 - PORTA DE CORRER, DIM: 100X210 CM, COM PUXADOR VERTICAL E PROTEÇÃO NA FACE INFERIOR COM CHAPA DE PROTEÇÃO METÁLICA
1 |  | UN | ROLDANA CONCOVA DUPLA, EM CHAPA DE ACO, ROLAMENTO INTERNO BLINDADO DE ACO REVESTIDO EM NYLON, PARA PORTA DE CORRER |  |  | 0
2 |  | UN | TRILHO QUADRADO, EM ALUMINIO (VERGALHAO MACICO), 1/4", (*6 X 6* CM), PARA RODIZIOS |  |  | 0
3 |  | M² | PORTA DE MADEIRA, FOLHA MEDIA (NBR 15930) DE 100 X 210 CM, E = 35 MM, NUCLEO SARRAFEADO, CAPA LISA EM HDF, ACABAMENTO EM LAMINADO NATURAL PARA VERNIZ |  |  | 0
4 |  | M | GUARNICAO/ ALIZAR/ VISTA MACICA, E= *1* CM, L= *4,5* CM, EM CEDRINHO/ ANGELIM COMERCIAL/ EUCALIPTO/ CURUPIXA/ PEROBA/ CUMARU OU EQUIVALENTE DA REGIAO |  |  | 0
5 |  | UN | BARRA DE APOIO, RETA, FIXA, EM AÇO INOX, L=40CM, D=1 1/4" - JACKWAL OU SIMILAR |  |  | 0
6 |  | M² | REVESTIMENTO EM LAMINADO MELAMINICO TEXTURIZADO, ESPESSURA 0,8 MM, FIXADO COM COLA |  |  | 0
7 |  | M² | CHAPA DE ACO GALVANIZADA BITOLA GSG 20, E = 0,95 MM (7,60 KG/M2) |  |  | 0
8 |  | KG | COLA A BASE DE RESINA SINTETICA PARA CHAPA DE LAMINADO MELAMINICO |  |  | 0
6 |  | KG | PREGO DE ACO POLIDO COM CABECA 16 X 24 (2 1/4 X 12) |  |  | 0
10 |  | H | CARPINTEIRO DE ESQUADRIA COM ENCARGOS COMPLEMENTARES |  |  | 0
11 |  | H | AJUDANTE DE CARPINTEIRO COM ENCARGOS COMPLEMENTARES |  |  | 0
|  |  | TOTAL DA COMPOSIÇÃO COM MÃO DE OBRA | 1 | 0 | 0
C.P.U -18 |  | UND | PORTA DE MADEIRA COM ISOLAMENTO ACÚSTICA, ESP: 6CM, REVESTIDA COM LAMINADO AMADEIRADO, DIM: 100X210 CM, INCLUSO DOBRADIÇA E GUARNIÇÕES ( SALA TÉCNICA)
1 |  | M² | CHAPA DE MDF CRU, E = 20 MM, DE *2,75 X 1,85* M M2 AS 26,94 |  |  | 0
2 |  | M² | FELTRO EM LA DE ROCHA, 1 FACE REVESTIDA COM PAPEL ALUMINIZADO, EM ROLO, DENSIDADE = 32 KG/M3, E=*50* MM (COLETADO CAIXA) |  |  | 0
3 |  | M² | REVESTIMENTO EM LAMINADO MELAMINICO TEXTURIZADO, ESPESSURA 0,8 MM, FIXADO COM COLA |  |  | 0
4 |  | M | GUARNICAO/ ALIZAR/ VISTA MACICA, E= *1* CM, L= *4,5* CM, EM PINUS/ TAUARI/ VIROLA EQUIVALENTE DA REGIAO |  |  | 0
5 |  | UN | DOBRADICA EM ACO/FERRO, 3" X 2 1/2", E= 1,2 A 1,8 MM, SEM ANEL, CROMADO OU ZINCADO, TAMPA CHATA, COM PARAFUSOS |  |  | 0
6 |  | KG | PREGO DE ACO POLIDO COM CABECA 16 X 24 (2 1/4 X 12) |  |  | 0
7 |  | H | CARPINTEIRO DE ESQUADRIA COM ENCARGOS COMPLEMENTARES |  |  | 0
8 |  | H | AJUDANTE DE CARPINTEIRO COM ENCARGOS COMPLEMENTARES |  |  | 0
|  |  | TOTAL DA COMPOSIÇÃO COM MÃO DE OBRA | 1 | 0 | 0
C.P.U.18.1 |  | UN | BARRA ANTIPANICO SIMPLES, COM MAÇANETA E FECHADURA LADO OPOSTO, COR CINZA, CONFORME NRB 9050
1 |  | H | CARPINTEIRO DE ESQUADRIA COM ENCARGOS COMPLEMENTARES |  |  | 0
2 |  | H | AJUDANTE DE CARPINTEIRO COM ENCARGOS COMPLEMENTARES |  |  | 0
4 |  | UN | BARRA ANTIPANICO SIMPLES, COM FECHADURA LADO OPOSTO, COR CINZA |  |  | 0
5 |  | UN | MAÇANETA ALAVANCA RETA OU CURVA,MACIÇA CROMADA, COMPRIMENTO DE 10 A 16 CM, ACABAMENTO PADRÃO MEDIO - SOMENTE MAÇANETAS |  |  | 0
|  |  | TOTAL DA COMPOSIÇÃO COM MÃO DE OBRA | 1 | 0 | 0
C.P.U -19 | M² | UND | DIVISÓRIA DUPLA EM MDF ACABAMENTO AMADEIRADO COR CLARA COM PERFIL EM AÇO E ISOLAMENTO DE LÃ DE ROCHA
1 |  | M² | FELTRO EM LA DE ROCHA, 1 FACE REVESTIDA COM PAPEL ALUMINIZADO, EM ROLO, DENSIDADE = 32 KG/M3, E=*50* MM (COLETADO CAIXA) |  |  | 0
2 |  | M² | DIVISORIA EM MDF COM PERFIL EM AÇO |  |  | 0
3 |  | KG | PREGO DE ACO POLIDO COM CABECA 16 X 24 (2 1/4 X 12) |  |  | 0
4 |  | H | CARPINTEIRO DE ESQUADRIA COM ENCARGOS COMPLEMENTARES |  |  | 0
5 |  | H | AJUDANTE DE CARPINTEIRO COM ENCARGOS COMPLEMENTARES |  |  | 0
|  |  | TOTAL DA COMPOSIÇÃO COM MÃO DE OBRA | 1 | 0 | 0
C.P.U -20 |  | UND | REVISÃO DE ESQUADRIAS, INCLUSIVE REPAROS DE PEÇAS DE ALUMÍNIO E ENGRENAGENS DANIFACAS
1 |  |  | PARAFUSO DE ACO ZINCADO COM ROSCA SOBERBA, CABECA CHATA E FENDA SIMPLES, DIAMETRO 4,8 MM, COMPRIMENTO 45 MM |  |  | 0
2 |  |  | PERFIL DE ALUMINIO ANODIZADO |  |  | 0
3 |  |  | PERFIL DE BORRACHA EPDM MACICO *12 X 15* MM PARA ESQUADRIAS |  |  | 0
4 |  | H | CARPINTEIRO DE ESQUADRIA COM ENCARGOS COMPLEMENTARES |  |  | 0
5 |  | H | AJUDANTE DE CARPINTEIRO COM ENCARGOS COMPLEMENTARES |  |  | 0
|  |  | TOTAL DA COMPOSIÇÃO COM MÃO DE OBRA | 1 | 0 | 0
C.P.U -21 |  | UND | FORNECIMENTO E INSTALAÇÃO DE FOLHAS DE VIDRO FALTANTES NAS ESQUADRIAS DE JANELA,
1 |  | M² | VIDRO LISO INCOLOR 4MM - SEM COLOCACAO |  |  | 0
2 |  | H | CARPINTEIRO DE ESQUADRIA COM ENCARGOS COMPLEMENTARES |  |  | 0
3 |  | H | AJUDANTE DE CARPINTEIRO COM ENCARGOS COMPLEMENTARES |  |  | 0
|  |  | TOTAL DA COMPOSIÇÃO COM MÃO DE OBRA | 1 | 0 | 0
C.P.U.21.1 |  | M² | PISO TÁTIL DIRECIONAL OU ALERTA EMBORRACHADO COLORIDO (250X250) MM, ESP. 5 MM
1 |  | H | SERVENTE COM ENCARGOS COMPLEMENTARES |  |  | 0
2 |  | H | PEDREIRO COM ENCARGOS COMPLEMENTARES |  |  | 0
3 |  | M² | PISO TATIL ALERTA OU DIRECIONAL, DE BORRACHA, COLORIDO, 25 X 25 CM, E = 5 MM, PARA COLA |  |  | 0
4 |  | KG | ADESIVO ACRILICO/COLA DE CONTATO |  |  | 0
5 |  | UN | FITA CREPE ROLO DE 25 MM X 50 M |  |  | 0
|  |  | TOTAL DA COMPOSIÇÃO COM MÃO DE OBRA | 1 | 0 | 0
C.P.U.21.1.2 |  | M² | PISO TATIL DE ALERTA OU DIRECIONAL DE BORRACHA, PRETO, 25 X 25 CM, E = 5 MM, PARA COLA
1 |  | H | SERVENTE COM ENCARGOS COMPLEMENTARES |  |  | 0
2 |  | H | PEDREIRO COM ENCARGOS COMPLEMENTARES |  |  | 0
3 |  | M² | PISO TATIL ALERTA OU DIRECIONAL, DE BORRACHA, COLORIDO, 25 X 25 CM, E = 5 MM, PARA COLA |  |  | 0
4 |  | KG | ADESIVO ACRILICO/COLA DE CONTATO |  |  | 0
5 |  | UN | FITA CREPE ROLO DE 25 MM X 50 M |  |  | 0
|  |  | TOTAL DA COMPOSIÇÃO COM MÃO DE OBRA | 1 | 0 | 0
C.P.U -22 |  | UND | PLACA COM SÍMBOLO INTERNACIONAL DE ACESSO - DIMENSÕES 20X20CM, EM AÇO INOXIDÁVEL, INFORMAÇÕES PINTADAS
1 |  | M² | PLACA DE SINALIZACAO EM CHAPA DE ACO NUM 16 COM PINTURA REFLETIVA |  |  | 0
2 |  | KG | ADESIVO ACRILICO/COLA DE CONTATO |  |  | 0
3 |  | H | SERVENTE COM ENCARGOS COMPLEMENTARES |  |  | 0
|  |  | TOTAL DA COMPOSIÇÃO COM MÃO DE OBRA | 1 | 0 | 0
C.P.U -23 |  | UND | PLACA EM AÇO INOXIDÁVEL, DIMENSÕES 40X20CM, COM SÍMBOLOS (INCLUSIVE SÍMBOLO INTERNACIONAL DE ACESSO, QUANDO FOR O CASO), CARACTERES EM ALTO RELEVO, BRAILLE E PINTURA
1 |  | M² | PLACA DE SINALIZACAO EM CHAPA DE ACO NUM 16 COM PINTURA REFLETIVA |  |  | 0
2 |  | KG | ADESIVO ACRILICO/COLA DE CONTATO |  |  | 0
3 |  | H | SERVENTE COM ENCARGOS COMPLEMENTARES |  |  | 0
|  |  | TOTAL DA COMPOSIÇÃO COM MÃO DE OBRA | 1 | 0 | 0
C.P.U - 23.1 |  | UN | BARRA DE APOIO HORIZONTAL, EM AÇO INOX PARA P.N.E L = 80CM (VASO SANITÁRIO) CONFORME NBR 9050
1 |  | H | PEDREIRO COM ENCARGOS COMPLEMENTARES |  |  | 0
2 |  | H | SERVENTE COM ENCARGOS COMPLEMENTARES |  |  | 0
3 |  | UN | BARRA DE APOIO RETA, EM ACO INOX POLIDO, COMPRIMENTO 80CM, DIAMETRO MINIMO 3CM |  |  | 0
4 |  | KG | REJUNTE BRANCO, CIMENTICIO |  |  | 0
5 |  | UN | PARAFUSO DE ACO ZINCADO COM ROSCA SOBERBA, CABECA CHATA E FENDA SIMPLES, DIAMETRO 4,2 MM, COMPRIMENTO * 32 * MM |  |  | 0
|  |  | TOTAL DA COMPOSIÇÃO COM MÃO DE OBRA | 1 | 0 | 0
C.P.U - 23.1.2 |  | UN | BARRA DE APOIO HORIZONTAL, EM AÇO INOX PARA P.N.E L = 70CM (VASO SANITÁRIO) CONFORME NBR 9050
1 |  | H | PEDREIRO COM ENCARGOS COMPLEMENTARES |  |  | 0
2 |  | H | SERVENTE COM ENCARGOS COMPLEMENTARES |  |  | 0
3 |  | UN | BARRA DE APOIO RETA, EM ACO INOX POLIDO, COMPRIMENTO 70CM, DIAMETRO MINIMO 3 CM |  |  | 0
4 |  | KG | REJUNTE BRANCO, CIMENTICIO |  |  | 0
5 |  | UN | PARAFUSO DE ACO ZINCADO COM ROSCA SOBERBA, CABECA CHATA E FENDA SIMPLES, DIAMETRO 4,2 MM, COMPRIMENTO * 32 * MM |  |  | 0
|  |  | TOTAL DA COMPOSIÇÃO COM MÃO DE OBRA | 1 | 0 | 0
C.P.U - 23.1.2.3 |  | UN | BARRA DE APOIO HORIZONTAL, EM AÇO INOX PARA P.N.E L = 60CM (VASO SANITÁRIO) CONFORME NBR 9050
1 |  | H | PEDREIRO COM ENCARGOS COMPLEMENTARES |  |  | 0
2 |  | H | SERVENTE COM ENCARGOS COMPLEMENTARES |  |  | 0
3 |  | UN | BARRA DE APOIO RETA, EM ACO INOX POLIDO, COMPRIMENTO 60CM, DIAMETRO MINIMO 3 CM |  |  | 0
4 |  | KG | REJUNTE BRANCO, CIMENTICIO |  |  | 0
5 |  | UN | PARAFUSO DE ACO ZINCADO COM ROSCA SOBERBA, CABECA CHATA E FENDA SIMPLES, DIAMETRO 4,2 MM, COMPRIMENTO * 32 * MM |  |  | 0
|  |  | TOTAL DA COMPOSIÇÃO COM MÃO DE OBRA | 1 | 0 | 0
C.P.U -24 |  | UND | CORRIMÃO EM AÇO GALVANIZADO Ø=3,8CM, H=92CM E 70CM, CONFORME INDICADO NO ITEM 6.7.16 DA NBR 9050/2004 INCLUÍDO FUNDO ANTICORROSIVO E PINTURA ESMALTE SINTÉTICO CONFORME DETALHADO NO PROJETO
1 |  | H | SERRALHEIRO COM ENCARGOS COMPLEMENTARES |  |  | 0
2 |  | H | PINTOR COM ENCARGOS COMPLEMENTARES |  |  | 0
3 |  | H | SERVENTE COM ENCARGOS COMPLEMENTARES |  |  | 0
4 |  | H | PEDREIRO COM ENCARGOS COMPLEMENTARES |  |  | 0
5 |  | M³ | ARGAMASSA TRAÇO 1:4 (CIMENTO E AREIA MÉDIA), PREPARO MANUAL. AF_08/2014 |  |  | 0
6 |  | M | TUBO ACO GALV C/ COSTURA DIN 2440/NBR 5580 CLASSE MEDIA DN 1.1/2" (40MM) E=3,25MM - 3,61KG/M |  |  | 0
7 |  | KG | ELETRODO REVESTIDO AWS - E7018, DIAMETRO IGUAL A 4,00 MM |  |  | 0
8 |  | UN | LIXA EM FOLHA PARA FERRO, NUMERO 150 |  |  | 0
9 |  | L | SOLVENTE DILUENTE A BASE DE AGUARRAS |  |  | 0
10 |  | M² | PINTURA ESMALTE ALTO BRILHO, DUAS DEMAOS, SOBRE SUPERFICIE METALICA |  |  | 0
11 |  | M² | FUNDO ANTICORROSIVO A BASE DE OXIDO DE FERRO (ZARCAO), UMA DEMAO |  |  | 0
|  |  | TOTAL DA COMPOSIÇÃO COM MÃO DE OBRA | 1 | 0 | 0
C.P.U - 25 |  | UN | SINALIZAÇÃO EM BRAILE EM ALUMÍNIO AUTO ADESIVO (100X30) MM COM ESP. 0,25MM - INDICA O PAVIMENTO
1 |  | H | SERVENTE COM ENCARGOS COMPLEMENTARES |  |  | 0
2 |  | UN | FITA CREPE ROLO DE 25 MM X 50 M |  |  | 0
3 |  | L | PLACA BRAILE EM ALUMINIO 25MM |  |  | 0
|  |  | TOTAL DA COMPOSIÇÃO COM MÃO DE OBRA | 1 | 0 | 0
C.P.U - 26 |  | UN | FAIXA ANTIDERRAPANTE AUTOADESIVA 5CM EM TODOS OS DEGRAUS DA ESCADA
1 |  | H | SERVENTE COM ENCARGOS COMPLEMENTARES |  |  | 0
2 |  | UN | Fita antiderrapante safety-walk "3m" - l=5cm ou similar |  |  | 0
|  |  | TOTAL DA COMPOSIÇÃO COM MÃO DE OBRA | 1 | 0 | 0
C.P.U - 27 |  | M | INSTALAÇÃO DE FAIXA DE SINALIZAÇÃO VISUAL FOTOLUMINESCENTE DE DEGRAUS COM COLA
1 |  | H | SERVENTE COM ENCARGOS COMPLEMENTARES |  |  | 0
2 |  | L | TINTA REFLETIVA AMARELA PARA DEMARCAÇÃO |  |  | 0
3 |  | KG | COLA A BASE DE RESINA SINTETICA PARA CHAPA DE LAMINADO MELAMINICO |  |  | 0
|  |  | TOTAL DA COMPOSIÇÃO COM MÃO DE OBRA | 1 | 0 | 0
C.P.U - 28 |  | UN | BANCADA EM GRANITO PRETO SÃO GABRIEL COM CUBA RETANGULAR PARA LAVATÓRIO CONFORME MODELO DEFINIDO EM MEMORIAL DESCRITIVO (BANHEIRO FEMININO)
1 |  | M² | PISO EM GRANITO, POLIDO, TIPO PRETO SAO GABRIEL/ TIJUCA OU OUTROS EQUIVALENTES DA REGIAO, FORMATO MENOR OU IGUAL A 3025 CM2, E= *2* CM |  |  | 0
2 |  | UN | VALVULA EM METAL CROMADO PARA LAVATORIO, 1 " SEM LADRAO |  |  | 0
3 |  | UN | ENGATE / RABICHO FLEXIVEL INOX 1/2 " X 30 CM |  |  | 0
4 |  | KG | MASSA PLASTICA PARA MARMORE/GRANITO |  |  | 0
5 |  | UN | BUCHA DE NYLON SEM ABA S10, COM PARAFUSO DE 6,10 X 65 MM EM ACO ZINCADO COM ROSCA SOBERBA, CABECA CHATA E FENDA PHILLIPS |  |  | 0
6 |  | KG | REJUNTE EPOXI BRANCO |  |  | 0
7 |  | KG | SUPORTE MAO-FRANCESA EM ACO, ABAS IGUAIS 40 CM, CAPACIDADE MINIMA 70 KG BRANCO |  |  | 0
8 |  | UN | LAVATORIO/CUBA DE EMBUTIR OVAL LOUCA COR SEM LADRAO *50 X 35* CM |  |  | 0
9 |  | H | MARMORISTA/GRANITEIRO COM ENCARGOS COMPLEMENTARES |  |  | 0
10 |  | H | SERVENTE COM ENCARGOS COMPLEMENTARES |  |  | 0
|  |  | TOTAL DA COMPOSIÇÃO COM MÃO DE OBRA | 1 | 0 | 0
C.P.U - 29 |  | UN | BANCADA EM GRANITO PRETO SÃO GABRIEL COM CUBA RETANGULAR PARA LAVATÓRIO CONFORME MODELO DEFINIDO EM MEMORIAL DESCRITIVO (BANHEIRO MACULINO)
1 |  | M² | PISO EM GRANITO, POLIDO, TIPO PRETO SAO GABRIEL/ TIJUCA OU OUTROS EQUIVALENTES DA REGIAO, FORMATO MENOR OU IGUAL A 3025 CM2, E= *2* CM |  |  | 0
2 |  | UN | VALVULA EM METAL CROMADO PARA LAVATORIO, 1 " SEM LADRAO |  |  | 0
3 |  | UN | ENGATE / RABICHO FLEXIVEL INOX 1/2 " X 30 CM |  |  | 0
4 |  | KG | MASSA PLASTICA PARA MARMORE/GRANITO |  |  | 0
5 |  | UN | BUCHA DE NYLON SEM ABA S10, COM PARAFUSO DE 6,10 X 65 MM EM ACO ZINCADO COM ROSCA SOBERBA, CABECA CHATA E FENDA PHILLIPS |  |  | 0
6 |  | KG | REJUNTE EPOXI BRANCO |  |  | 0
7 |  | KG | SUPORTE MAO-FRANCESA EM ACO, ABAS IGUAIS 40 CM, CAPACIDADE MINIMA 70 KG BRANCO |  |  | 0
8 |  | UN | LAVATORIO/CUBA DE EMBUTIR OVAL LOUCA COR SEM LADRAO *50 X 35* CM |  |  | 0
9 |  | H | MARMORISTA/GRANITEIRO COM ENCARGOS COMPLEMENTARES |  |  | 0
10 |  | H | SERVENTE COM ENCARGOS COMPLEMENTARES |  |  | 0
|  |  | TOTAL DA COMPOSIÇÃO COM MÃO DE OBRA | 1 | 0 | 0
C.P.U - 30 |  | UN | BANCADA EM GRANITO PRETO SÃO GABRIEL COM CUBA RETANGULAR PARA LAVATÓRIO CONFORME MODELO DEFINIDO EM MEMORIAL DESCRITIVO (BANHEIRO ACESSIVEL)
1 |  | M² | PISO EM GRANITO, POLIDO, TIPO PRETO SAO GABRIEL/ TIJUCA OU OUTROS EQUIVALENTES DA REGIAO, FORMATO MENOR OU IGUAL A 3025 CM2, E= *2* CM |  |  | 0
2 |  | UN | VALVULA EM METAL CROMADO PARA LAVATORIO, 1 " SEM LADRAO |  |  | 0
3 |  | UN | ENGATE / RABICHO FLEXIVEL INOX 1/2 " X 30 CM |  |  | 0
4 |  | KG | MASSA PLASTICA PARA MARMORE/GRANITO |  |  | 0
5 |  | UN | BUCHA DE NYLON SEM ABA S10, COM PARAFUSO DE 6,10 X 65 MM EM ACO ZINCADO COM ROSCA SOBERBA, CABECA CHATA E FENDA PHILLIPS |  |  | 0
6 |  | KG | REJUNTE EPOXI BRANCO |  |  | 0
7 |  | KG | SUPORTE MAO-FRANCESA EM ACO, ABAS IGUAIS 40 CM, CAPACIDADE MINIMA 70 KG BRANCO |  |  | 0
8 |  | UN | LAVATORIO/CUBA DE EMBUTIR OVAL LOUCA COR SEM LADRAO *50 X 35* CM |  |  | 0
9 |  | H | MARMORISTA/GRANITEIRO COM ENCARGOS COMPLEMENTARES |  |  | 0
10 |  | H | SERVENTE COM ENCARGOS COMPLEMENTARES |  |  | 0
|  |  | TOTAL DA COMPOSIÇÃO COM MÃO DE OBRA | 1 | 0 | 0
C.P.U - 31 |  | UN | BANCADA EM GRANITO PRETO SÃO GABRIEL COM CUBA RETANGULAR PARA LAVATÓRIO CONFORME MODELO DEFINIDO EM MEMORIAL DESCRITIVO (BANHEIRO PRIVATIVO)
1 |  | M² | PISO EM GRANITO, POLIDO, TIPO PRETO SAO GABRIEL/ TIJUCA OU OUTROS EQUIVALENTES DA REGIAO, FORMATO MENOR OU IGUAL A 3025 CM2, E= *2* CM |  |  | 0
2 |  | KG | MASSA PLASTICA PARA MARMORE/GRANITO |  |  | 0
3 |  | UN | VALVULA EM METAL CROMADO PARA LAVATORIO, 1 " SEM LADRAO |  |  | 0
4 |  | UN | ENGATE / RABICHO FLEXIVEL INOX 1/2 " X 30 CM |  |  | 0
5 |  | UN | BUCHA DE NYLON SEM ABA S10, COM PARAFUSO DE 6,10 X 65 MM EM ACO ZINCADO COM ROSCA SOBERBA, CABECA CHATA E FENDA PHILLIPS |  |  | 0
6 |  | KG | REJUNTE EPOXI BRANCO |  |  | 0
7 |  | KG | SUPORTE MAO-FRANCESA EM ACO, ABAS IGUAIS 40 CM, CAPACIDADE MINIMA 70 KG BRANCO |  |  | 0
8 |  | UN | LAVATORIO/CUBA DE EMBUTIR OVAL LOUCA COR SEM LADRAO *50 X 35* CM |  |  | 0
9 |  | H | MARMORISTA/GRANITEIRO COM ENCARGOS COMPLEMENTARES |  |  | 0
10 |  | H | SERVENTE COM ENCARGOS COMPLEMENTARES |  |  | 0
|  |  | TOTAL DA COMPOSIÇÃO COM MÃO DE OBRA | 1 | 0 | 0
C.P.U - 32 |  | UN | TORNEIRA HIDROGERADORA CONFORME MODELO ESPECIFCADO NO MEMORIAL DESCRITIVO
1 |  | UN | Torneira com sensor e hidrogeradora, Decalux, referência: 1186.C.SLX.HG, Deca ou similar |  |  | 0
2 |  | UN | FITA VEDA ROSCA EM ROLOS DE 18 MM X 10 M (L X C) |  |  | 0
3 |  | H | ENCANADOR OU BOMBEIRO HIDRÁULICO COM ENCARGOS COMPLEMENTARES |  |  | 0
4 |  | H | SERVENTE COM ENCARGOS COMPLEMENTARES |  |  | 0
|  |  | TOTAL DA COMPOSIÇÃO COM MÃO DE OBRA | 1 | 0 | 0
C.P.U - 33 |  | UN | BANCADA EM GRANITO PRETO SÃO GABRIEL COM CUBA RETANGULAR ( CUBA SIMPLES - CS 50 - DIMENSÕES: 50 X 40 X 17CM - MEKAL OU SIMILIAR) CONFORME MODELO DEFINIDO EM MEMORIAL DESCRITIVO (COPA)
1 |  | M² | PISO EM GRANITO, POLIDO, TIPO PRETO SAO GABRIEL/ TIJUCA OU OUTROS EQUIVALENTES DA REGIAO, FORMATO MENOR OU IGUAL A 3025 CM2, E= *2* CM |  |  | 0
2 |  | KG | MASSA PLASTICA PARA MARMORE/GRANITO |  |  | 0
3 |  | UN | VALVULA EM METAL CROMADO PARA PIA AMERICANA 3.1/2 X 1.1/2 " |  |  | 0
4 |  | UN | ENGATE / RABICHO FLEXIVEL INOX 1/2 " X 30 CM |  |  | 0
5 |  | UN | BUCHA DE NYLON SEM ABA S10, COM PARAFUSO DE 6,10 X 65 MM EM ACO ZINCADO COM ROSCA SOBERBA, CABECA CHATA E FENDA PHILLIPS |  |  | 0
6 |  | KG | REJUNTE EPOXI BRANCO |  |  | 0
7 |  | KG | SUPORTE MAO-FRANCESA EM ACO, ABAS IGUAIS 40 CM, CAPACIDADE MINIMA 70 KG BRANCO |  |  | 0
8 |  | UN | CUBA SIMPLES - CS 50 - DIMENSÕES: 50 X 40 X 17CM |  |  | 0
9 |  | H | MARMORISTA/GRANITEIRO COM ENCARGOS COMPLEMENTARES |  |  | 0
10 |  | H | SERVENTE COM ENCARGOS COMPLEMENTARES |  |  | 0
|  |  | TOTAL DA COMPOSIÇÃO COM MÃO DE OBRA | 1 | 0 | 0
C.P.U - 34 |  | UN | TORNEIRA CROMADA DE MESA COM FILTRO CONFORME MODELO DEFINIDO EM MEMORIAL DESCRITIVO
1 |  | UN | Torneira de parede com filtro para cozinha. Deca Twin - referência 1148.C - Deca ou similar |  |  | 0
2 |  | UN | FITA VEDA ROSCA EM ROLOS DE 18 MM X 10 M (L X C) |  |  | 0
3 |  | H | ENCANADOR OU BOMBEIRO HIDRÁULICO COM ENCARGOS COMPLEMENTARES |  |  | 0
4 |  | H | SERVENTE COM ENCARGOS COMPLEMENTARES |  |  | 0
|  |  | TOTAL DA COMPOSIÇÃO COM MÃO DE OBRA | 1 | 0 | 0
C.P.U.E - 01 |  | M | INSTALAÇÃO DE AR CONDICIONADO DO TIPO VRF MULTISPLIT INVERTER COM CAPACIDADE MÍNIMA DE 8 UNIDADES INSTALADO NA COBERTURA DO EDIFÍCIO, EXECUÇÃO DE SISTEMA FRIGORÍGENO ATÉ 50 M, INSTALAÇÃO DE UNIDADES (HY WALL E MINI-CASSETES) ATÉ 18.000 BTU, INSTALAÇÃO DE BOMBAS PARA DRENO DE EQUIP. HY WALL (SE NECESSÁRIO) - MÃO DE OBRA
1 |  | H | MONTADOR ELETROMECÂNICO COM ENCARGOS COMPLEMENTARES |  |  | 0
2 |  | H | AJUDANTE ESPECIALIZADO COM ENCARGOS COMPLEMENTARES |  |  | 0
3 |  | H | ELETRICISTA COM ENCARGOS COMPLEMENTARES |  |  | 0
4 |  | H | AUXILIAR DE ELETRICISTA COM ENCARGOS COMPLEMENTARES |  |  | 0
|  |  | TOTAL DA COMPOSIÇÃO COM MÃO DE OBRA | 1 | 0 | 0
C.P.U.E - 02 |  | M | INSTALAÇÃO DE AR CONDICIONADO DO TIPO VRF MULTISPLIT INVERTER COM CAPACIDADE MÍNIMA DE 8 UNIDADES INSTALADO NA COBERTURA DO EDIFÍCIO, EXECUÇÃO DE SISTEMA FRIGORÍGENO ATÉ 50 M, INSTALAÇÃO DE UNIDADES (HY WALL E MINI-CASSETES) ATÉ 18.000 BTU, INSTALAÇÃO DE BOMBAS PARA DRENO DE EQUIP. HY WALL (SE NECESSÁRIO) - MÃO DE OBRA
1 |  | H | ELETRICISTA COM ENCARGOS COMPLEMENTARES |  |  | 0
2 |  | H | AUXILIAR DE ELETRICISTA COM ENCARGOS COMPLEMENTARES |  |  | 0
|  |  | TOTAL DA COMPOSIÇÃO COM MÃO DE OBRA | 1 | 0 | 0
C.P.U.E - 03 |  | UN | CONDULETE DE PVC, TIPO C, PARA ELETRODUTO DE PVC SOLDÁVEL DN 25 MM (3/4''), APARENTE - FORNECIMENTO E INSTALAÇÃO. AF_11/2016
1 |  | UN | BUCHA DE NYLON SEM ABA S6, COM PARAFUSO DE 4,20 X 40 MM EM ACO ZINCADO COM ROSCA SOBERBA, CABECA CHATA E FENDA PHILLIPS |  |  | 0
2 |  | UN | CONDULETE EM PVC, TIPO "C", SEM TAMPA, DE 3/4" |  |  | 0
3 |  | H | ELETRICISTA COM ENCARGOS COMPLEMENTARES |  |  | 0
4 |  | H | AUXILIAR DE ELETRICISTA COM ENCARGOS COMPLEMENTARES |  |  | 0
|  |  | TOTAL DA COMPOSIÇÃO COM MÃO DE OBRA | 1 | 0 | 0
C.P.U.E - 04 |  | UN | CONDULETE DE PVC, TIPO E, PARA ELETRODUTO DE PVC SOLDÁVEL DN 25 MM (3/4''), APARENTE - FORNECIMENTO E INSTALAÇÃO. AF_11/2016
1 |  | UN | BUCHA DE NYLON SEM ABA S6, COM PARAFUSO DE 4,20 X 40 MM EM ACO ZINCADO COM ROSCA SOBERBA, CABECA CHATA E FENDA PHILLIPS |  |  | 0
2 |  | UN | CONDULETE EM PVC, TIPO "E", SEM TAMPA, DE 3/4" |  |  | 0
3 |  | H | ELETRICISTA COM ENCARGOS COMPLEMENTARES |  |  | 0
4 |  | H | AUXILIAR DE ELETRICISTA COM ENCARGOS COMPLEMENTARES |  |  | 0
|  |  | TOTAL DA COMPOSIÇÃO COM MÃO DE OBRA | 1 | 0 | 0
C.P.U.E - 05 |  | UN | CONDULETE DE PVC, TIPO LR, PARA ELETRODUTO DE PVC SOLDÁVEL DN 25 MM (3/4''), APARENTE - FORNECIMENTO E INSTALAÇÃO. AF_11/2016
1 |  | UN | BUCHA DE NYLON SEM ABA S6, COM PARAFUSO DE 4,20 X 40 MM EM ACO ZINCADO COM ROSCA SOBERBA, CABECA CHATA E FENDA PHILLIPS |  |  | 0
2 |  | UN | CONDULETE EM PVC, TIPO "LR", SEM TAMPA, DE 3/4" |  |  | 0
3 |  | H | ELETRICISTA COM ENCARGOS COMPLEMENTARES |  |  | 0
4 |  | H | AUXILIAR DE ELETRICISTA COM ENCARGOS COMPLEMENTARES |  |  | 0
|  |  | TOTAL DA COMPOSIÇÃO COM MÃO DE OBRA | 1 | 0 | 0
C.P.U.E - 06 |  | UN | CONDULETE DE PVC, TIPO T, PARA ELETRODUTO DE PVC SOLDÁVEL DN 25 MM (3/4''), APARENTE - FORNECIMENTO E INSTALAÇÃO. AF_11/2017
1 |  | UN | BUCHA DE NYLON SEM ABA S6, COM PARAFUSO DE 4,20 X 40 MM EM ACO ZINCADO COM ROSCA SOBERBA, CABECA CHATA E FENDA PHILLIPS |  |  | 0
2 |  | UN | CONDULETE EM PVC, TIPO "T", SEM TAMPA, DE 3/4" |  |  | 0
3 |  | H | ELETRICISTA COM ENCARGOS COMPLEMENTARES |  |  | 0
4 |  | H | AUXILIAR DE ELETRICISTA COM ENCARGOS COMPLEMENTARES |  |  | 0
|  |  | TOTAL DA COMPOSIÇÃO COM MÃO DE OBRA | 1 | 0 | 0
C.P.U.E - 07 |  | UN | ELETRODUTO FLEXIVEL, EM ACO GALVANIZADO, REVESTIDO EXTERNAMENTE COM PVC PRETO, DIAMETRO EXTERNO DE 25 MM (3/4"), TIPO SEALTUBO - FORNECIMENTO E INSTALAÇÃO
1 |  | M | FIXAÇÃO DE TUBOS HORIZONTAIS DE PVC, CPVC OU COBRE DIÂMETROS MENORES O U IGUAIS A 40 MM OU ELETROCALHAS ATÉ 150MM DE LARGURA, COM ABRAÇADEIRA METÁLICA RÍGIDA TIPO D 1/2, FIXADA EM PERFILADO EM LAJE. AF_05/2015 |  |  | 0
2 |  | M | ELETRODUTO FLEXIVEL, EM ACO GALVANIZADO, REVESTIDO EXTERNAMENTE COM PVC PRETO, DIAMETRO EXTERNO DE 25 MM (3/4"), TIPO SEALTUBO |  |  | 0
3 |  | H | ELETRICISTA COM ENCARGOS COMPLEMENTARES |  |  | 0
4 |  | H | AUXILIAR DE ELETRICISTA COM ENCARGOS COMPLEMENTARES |  |  | 0
|  |  | TOTAL DA COMPOSIÇÃO COM MÃO DE OBRA | 1 | 0 | 0
C.P.U.E - 08 |  | UN | TAMPA CEGA EM PVC PARA CONDULETE 4 X 2"
1 |  | UN | TAMPA CEGA EM PVC PARA CONDULETE 4 X 2" |  |  | 0
2 |  | H | ELETRICISTA COM ENCARGOS COMPLEMENTARES |  |  | 0
3 |  | H | AUXILIAR DE ELETRICISTA COM ENCARGOS COMPLEMENTARES |  |  | 0
|  |  | TOTAL DA COMPOSIÇÃO COM MÃO DE OBRA | 1 | 0 | 0
C.P.U.E - 09 |  | UN | TAMPA PARA CONDULETE, EM PVC, PARA TOMADA HEXAGONAL - FORNECIMENTO E INSTALAÇÃO
1 |  | UN | TAMPA PARA CONDULETE, EM PVC, PARA TOMADA HEXAGONAL |  |  | 0
2 |  | H | ELETRICISTA COM ENCARGOS COMPLEMENTARES |  |  | 0
3 |  | H | AUXILIAR DE ELETRICISTA COM ENCARGOS COMPLEMENTARES |  |  | 0
|  |  | TOTAL DA COMPOSIÇÃO COM MÃO DE OBRA | 1 | 0 | 0
C.P.U.E - 10 |  | UN | TAMPA PARA CONDULETE, EM PVC, PARA 1 INTERRUPTOR - FORNECIMENTO E INSTALAÇÃO
1 |  | UN | TAMPA PARA CONDULETE, EM PVC, PARA 1 INTERRUPTOR |  |  | 0
2 |  | H | ELETRICISTA COM ENCARGOS COMPLEMENTARES |  |  | 0
3 |  | H | AUXILIAR DE ELETRICISTA COM ENCARGOS COMPLEMENTARES |  |  | 0
|  |  | TOTAL DA COMPOSIÇÃO COM MÃO DE OBRA | 1 | 0 | 0
C.P.U.E - 11 |  | UN | CANALETA DE ALUMÍNIO - (Ref. MULTIWAY LAB 130 -135X46X2000 OU SIMILAR) PARA INSTALAÇÃO DE TOMADA COMUM, TOMADA ESTABILIZADA E REDE ESTRUTURADA, INCLUINDO ACESSÓRIOS COMO TAMPAS, EMENDAS, CANTOS CAIXAS PARA MONTAGEM, TERMINAÇÕES, ETC.
1 |  | UN | CANALETA DE ALUMÍNIO - (Ref. MULTIWAY LAB 130 -135X46X2000 OU SIMILAR) PARA INSTALAÇÃO DE TOMADA COMUM, TOMADA ESTABILIZADA E REDE ESTRUTURADA, INCLUINDO ACESSÓRIOS COMO TAMPAS, EMENDAS, CANTOS CAIXAS PARA MONTAGEM, TERMINAÇÕES, ETC. |  |  | 0
2 |  | H | ELETRICISTA COM ENCARGOS COMPLEMENTARES |  |  | 0
3 |  | H | AUXILIAR DE ELETRICISTA COM ENCARGOS COMPLEMENTARES |  |  | 0
|  |  | TOTAL DA COMPOSIÇÃO COM MÃO DE OBRA | 1 | 0 | 0
C.P.U.E - 12 |  | UN | LUMINARIA DE EMBUTIR EM CHAPA DE AÇO PARA 4 LAMPADAS TUBULARES T8 LED 60X60 ALETADA
1 |  | UN | LUMINARIA DE EMBUTIR EM CHAPA DE AÇO PARA 4 LAMPADAS TUBULARES T8 LED 60X60 ALETADA |  |  | 0
2 |  | H | ELETRICISTA COM ENCARGOS COMPLEMENTARES |  |  | 0
3 |  | H | AUXILIAR DE ELETRICISTA COM ENCARGOS COMPLEMENTARES |  |  | 0
|  |  | TOTAL DA COMPOSIÇÃO COM MÃO DE OBRA | 1 | 0 | 0
C.P.U.E - 13 |  | UN | INSTALAÇÃO DO NO-BREAK
1 |  | H | ELETRICISTA COM ENCARGOS COMPLEMENTARES |  |  | 0
2 |  | H | AUXILIAR DE ELETRICISTA COM ENCARGOS COMPLEMENTARES |  |  | 0
|  |  | TOTAL DA COMPOSIÇÃO COM MÃO DE OBRA | 1 | 0 | 0
C.P.U.E - 14 |  | UN | INSTALAÇÃO DO SISTEMA ESTRUTURADO INCLUINDO ADEQUAÇÕES E CONFECÇÕES DE TUBULAÇÕES, ADEQUAÇÕES EM MOBILIÁRIOS, INSTALAÇÃO DE UNIDADES E TESTES NO SISTEMA
1 |  | H | ELETRICISTA COM ENCARGOS COMPLEMENTARES |  |  | 0
2 |  | H | AUXILIAR DE ELETRICISTA COM ENCARGOS COMPLEMENTARES |  |  | 0
|  |  | TOTAL DA COMPOSIÇÃO COM MÃO DE OBRA | 1 | 0 | 0
C.P.U.E - 15 |  | UN | MONTAGEM DE RACK DE PISO 19'X16U INCLUSIVE ACESSÓRIOS E LIGAÇÕES
1 |  | H | ELETRICISTA COM ENCARGOS COMPLEMENTARES |  |  | 0
2 |  | H | AUXILIAR DE ELETRICISTA COM ENCARGOS COMPLEMENTARES |  |  | 0
|  |  | TOTAL DA COMPOSIÇÃO COM MÃO DE OBRA | 1 | 0 | 0
C.P.U.E - 16 |  | UN | CERTIFICAÇÃO DA FIBRA OPTICA
1 |  | H | ELETROTÉCNICO COM ENCARGOS COMPLEMENTARES |  |  | 0
2 |  | H | AUXILIAR DE ELETRICISTA COM ENCARGOS COMPLEMENTARES |  |  | 0
|  |  | TOTAL DA COMPOSIÇÃO COM MÃO DE OBRA | 1 | 0 | 0
C.P.U.E - 17 |  | UN | CERTIFICAÇÃO DA REDE ESTRUTURADA
1 |  | H | ELETROTÉCNICO COM ENCARGOS COMPLEMENTARES |  |  | 0
2 |  | H | AUXILIAR DE ELETRICISTA COM ENCARGOS COMPLEMENTARES |  |  | 0
|  |  | TOTAL DA COMPOSIÇÃO COM MÃO DE OBRA | 1 | 0 | 0

## Resumo
ORÇAMENTO RESUMO
#REF!
SINAPI DF - SETEMBRO/2018
#REF!
ITEM | DISCRIMINAÇÃO | TOTAL ITEM (R$) | % | B.D.I. | B.D.I. | V.TOTAL(R$)
|  |  |  | 23.5% | 10%
1 | ADMINISTRAÇÃO DA OBRA | 0 | #DIV/0! | 0 |  | 0
2 | SERVIÇOS COMPLEMENTARES A ADMINISTRAÇÃO | 0 | #DIV/0! | 0 |  | 0
3 | MOBILIZAÇÃO | 0 | #DIV/0! | 0 |  | 0
4 | INSTALAÇÕES PARA CLIMATIZAÇÃO 5° E 6° PAVIMENTO | 0 | #DIV/0! | 0 |  | 0
5 | EQUIPAMENTOS 5° E 6° PAVIMENTO | 0 | #DIV/0! |  | 0 | 0
6 | SERVIÇOS PRELIMINARES 4º PAVIMENTO | 0 | #DIV/0! | 0 |  | 0
7 | PAREDES E DIVISÓRIAS 4° PAVIMENTO | 0 | #DIV/0! | 0 |  | 0
8 | INSTALAÇÕES HIDROSSANITÁRIAS 4° PAVIMENTO | 0 | #DIV/0! | 0 |  | 0
9 | INSTALAÇÕES COMBATE A INCENDIO 4° PAVIMENTO | 0 | #DIV/0! | 0 |  | 0
10 | INSTALAÇÕES ELETRICAS 4° PAVIMENTO | 0 | #DIV/0! | 0 |  | 0
11 | REVESTIMENTOS 4º PAVIMENTO | 0 | #DIV/0! | 0 |  | 0
12 | ESQUADRIAS 4º PAVIMENTO | 0 | #DIV/0! | 0 |  | 0
13 | FORRO 4º PAVIMENTO | 0 | #DIV/0! | 0 |  | 0
14 | ADEQUAÇÕES DE ACESSIBILIDADE E ESCADA 4º PAVIMENTO | 0 | #DIV/0! | 0 |  | 0
15 | IMPERMEABILIZAÇÃO 4 º PAVIMENTO | 0 | #DIV/0! | 0 |  | 0
16 | PINTURAS 4º PAVIMENTO | 0 | #DIV/0! | 0 |  | 0
17 | ACESSÓRIOS 4º PAVIMENTO | 0 | #DIV/0! | 0 |  | 0
18 | INSTALAÇÕES PARA CLIMATIZAÇÃO 4° PAVIMENTO | 0 | #DIV/0! | 0 |  | 0
19 | INSTALAÇÕES CABEAMENTO ESTRUTURADO 4º PAVIMENTO | 0 | #DIV/0! | 0 |  | 0
20 | SERVIÇOS FINAIS 4° PAVIMENTO | 0 | #DIV/0! | 0 |  | 0
21 | EQUIPAMENTOS 4° PAVIMENTO | 0 | #DIV/0! |  | 0 | 0
22 | SERVIÇOS PRELIMINARES 7º PAVIMENTO | 0 | #DIV/0! | 0 |  | 0
23 | PAREDES E DIVISÓRIAS 7° PAVIMENTO | 0 | #DIV/0! | 0 |  | 0
24 | INSTALAÇÕES HIDROSSANITÁRIAS 7° PAVIMENTO | 0 | #DIV/0! | 0 |  | 0
25 | INSTALAÇÕES COMBATE A INCENDIO 7° PAVIMENTO | 0 | #DIV/0! | 0 |  | 0
26 | INSTALAÇÕES ELETRICAS 7° PAVIMENTO | 0 | #DIV/0! | 0 |  | 0
27 | REVESTIMENTOS 7º PAVIMENTO | 0 | #DIV/0! | 0 |  | 0
28 | ESQUADRIAS 7º PAVIMENTO | 0 | #DIV/0! | 0 |  | 0
29 | FORRO 7º PAVIMENTO | 0 | #DIV/0! | 0 |  | 0
30 | ADEQUAÇÕES DE ACESSIBILIDADE E ESCADA 7º PAVIMENTO | 0 | #DIV/0! | 0 |  | 0
31 | IMPERMEABILIZAÇÃO 7º PAVIMENTO | 0 | #DIV/0! | 0 |  | 0
32 | PINTURAS 7º PAVIMENTO | 0 | #DIV/0! | 0 |  | 0
33 | ACESSÓRIOS 7º PAVIMENTO | 0 | #DIV/0! | 0 |  | 0
34 | INSTALAÇÕES PARA CLIMATIZAÇÃO 7° PAVIMENTO | 0 | #DIV/0! | 0 |  | 0
35 | INSTALAÇÕES CABEAMENTO ESTRUTURADO 7º PAVIMENTO | 0 | #DIV/0! | 0 |  | 0
36 | SERVIÇOS FINAIS 7° PAVIMENTO | 0 | #DIV/0! | 0 |  | 0
37 | EQUIPAMENTOS 7° PAVIMENTO | 0 | #DIV/0! |  | 0 | 0
| VALOR DA OBRA.................................................................................: | 0 | #DIV/0! | 0 | 0 | 0
| BONIFICAÇÃO E DESPESAS INDIRETAS - B.D.I. ...............................: | 0
| VALOR TOTAL DA OBRA.....................................................................: | 0

## Cronograma
CRONOGRAMA FÍSICO FINANCEIRO
#REF!
#REF!
Prazo de execução: 240 dias
ITEM | DISCRIMINAÇÃO | % DO ITEM | VALOR (R$) COM BDI | 30 | 60 | 90 | 120 | 150 | 180 | 210 | 240
|  |  |  | MÊS 1 | MÊS 2 | MÊS 3 | MÊS 4 | MÊS 5 | MÊS 6 | MÊS 7 | MÊS 8
1 | ADMINISTRAÇÃO DA OBRA | #DIV/0! | 0 | 12.5% | 12.5% | 12.5% | 12.5% | 12.5% | 12.5% | 12.5% | 12.5%
|  |  |  | 0 | 0 | 0 | 0 | 0 | 0 | 0 | 0
2 | SERVIÇOS COMPLEMENTARES A ADMINISTRAÇÃO | #DIV/0! | 0 | 30% | 10% | 10% | 10% | 10% | 10% | 10% | 10%
|  |  |  | 0 | 0 | 0 | 0 | 0 | 0 | 0 | 0
3 | MOBILIZAÇÃO | #DIV/0! | 0 | MÊS 1: 25%; MÊS 2: 25%; MÊS 3: 25%; MÊS 4: 25%
|  |  |  | 0 | 0 | 0 | 0
4 | INSTALAÇÕES PARA CLIMATIZAÇÃO 5° E 6° PAVIMENTO | #DIV/0! | 0 | MÊS 1: 50%; MÊS 2: 50%
|  |  |  | 0 | 0
5 | EQUIPAMENTOS 5° E 6° PAVIMENTO | #DIV/0! | 0 | MÊS 2: 100%
0
6 | SERVIÇOS PRELIMINARES 4º PAVIMENTO | #DIV/0! | 0 | MÊS 1: 30%; MÊS 2: 70%
|  |  |  | 0 | 0
7 | PAREDES E DIVISÓRIAS 4° PAVIMENTO | #DIV/0! | 0 | MÊS 2: 70%; MÊS 3: 30%
[5 empty] | 0 | 0
8 | INSTALAÇÕES HIDROSSANITÁRIAS 4° PAVIMENTO | #DIV/0! | 0 | MÊS 2: 70%; MÊS 3: 30%
[5 empty] | 0 | 0
9 | INSTALAÇÕES COMBATE A INCENDIO 4° PAVIMENTO | #DIV/0! | 0 | MÊS 2: 20%; MÊS 7: 80%
[5 empty] | 0 |  |  |  |  | 0
10 | INSTALAÇÕES ELETRICAS 4° PAVIMENTO | #DIV/0! | 0 | MÊS 2: 10%; MÊS 3: 20%; MÊS 4: 40%; MÊS 6: 30%
[5 empty] | 0 | 0 | 0 |  | 0
11 | REVESTIMENTOS 4º PAVIMENTO | #DIV/0! | 0 | MÊS 2: 40%; MÊS 3: 60%
[5 empty] | 0 | 0
12 | ESQUADRIAS 4º PAVIMENTO | #DIV/0! | 0 | MÊS 2: 60%; MÊS 3: 40%
[5 empty] | 0 | 0
13 | FORRO 4º PAVIMENTO | #DIV/0! | 0 | MÊS 2: 20%; MÊS 3: 80%
[5 empty] | 0 | 0
14 | ADEQUAÇÕES DE ACESSIBILIDADE E ESCADA 4º PAVIMENTO | #DIV/0! | 0 | MÊS 2: 25%; MÊS 3: 25%; MÊS 4: 25%; MÊS 5: 25%
[5 empty] | 0 | 0 | 0 | 0
15 | IMPERMEABILIZAÇÃO 4 º PAVIMENTO | #DIV/0! | 0 | MÊS 2: 100%
0
16 | PINTURAS 4º PAVIMENTO | #DIV/0! | 0 | MÊS 7: 50%; MÊS 8: 50%
[10 empty] | 0 | 0
17 | ACESSÓRIOS 4º PAVIMENTO | #DIV/0! | 0 | MÊS 6: 30%; MÊS 7: 70%
[9 empty] | 0 | 0
18 | INSTALAÇÕES PARA CLIMATIZAÇÃO 4° PAVIMENTO | #DIV/0! | 0 | MÊS 2: 50%; MÊS 3: 50%
[5 empty] | 0 | 0
19 | INSTALAÇÕES CABEAMENTO ESTRUTURADO 4º PAVIMENTO | #DIV/0! | 0 | MÊS 2: 50%; MÊS 3: 50%
[5 empty] | 0 | 0
20 | SERVIÇOS FINAIS 4° PAVIMENTO | #DIV/0! | 0 | MÊS 8: 100%
0
21 | EQUIPAMENTOS 4° PAVIMENTO | #DIV/0! | 0 | MÊS 8: 100%
0
22 | SERVIÇOS PRELIMINARES 7º PAVIMENTO | #DIV/0! | 0 | MÊS 3: 50%; MÊS 4: 50%
[6 empty] | 0 | 0
23 | PAREDES E DIVISÓRIAS 7° PAVIMENTO | #DIV/0! | 0 | MÊS 3: 50%; MÊS 4: 50%
[6 empty] | 0 | 0
24 | INSTALAÇÕES HIDROSSANITÁRIAS 7° PAVIMENTO | #DIV/0! | 0 | MÊS 3: 50%; MÊS 4: 50%
[6 empty] | 0 | 0
25 | INSTALAÇÕES COMBATE A INCENDIO 7° PAVIMENTO | #DIV/0! | 0 | MÊS 3: 50%; MÊS 7: 50%
[6 empty] | 0 |  |  |  | 0
26 | INSTALAÇÕES ELETRICAS 7° PAVIMENTO | #DIV/0! | 0 | MÊS 3: 50%; MÊS 4: 50%
[6 empty] | 0 | 0
27 | REVESTIMENTOS 7º PAVIMENTO | #DIV/0! | 0 | MÊS 3: 50%; MÊS 4: 50%
[6 empty] | 0 | 0
28 | ESQUADRIAS 7º PAVIMENTO | #DIV/0! | 0 | MÊS 3: 50%; MÊS 4: 50%
[6 empty] | 0 | 0
29 | FORRO 7º PAVIMENTO | #DIV/0! | 0 | MÊS 4: 50%; MÊS 5: 50%
[7 empty] | 0 | 0
30 | ADEQUAÇÕES DE ACESSIBILIDADE E ESCADA 7º PAVIMENTO | #DIV/0! | 0 | MÊS 4: 50%; MÊS 5: 50%
[7 empty] | 0 | 0
31 | IMPERMEABILIZAÇÃO 7º PAVIMENTO | #DIV/0! | 0 | MÊS 3: 100%
0
32 | PINTURAS 7º PAVIMENTO | #DIV/0! | 0 | MÊS 6: 50%; MÊS 7: 50%
[9 empty] | 0 | 0
33 | ACESSÓRIOS 7º PAVIMENTO | #DIV/0! | 0 | MÊS 8: 100%
0
34 | INSTALAÇÕES PARA CLIMATIZAÇÃO 7° PAVIMENTO | #DIV/0! | 0 | MÊS 3: 50%; MÊS 4: 50%
[6 empty] | 0 | 0
35 | INSTALAÇÕES CABEAMENTO ESTRUTURADO 7º PAVIMENTO | #DIV/0! | 0 | MÊS 5: 100%
0
36 | SERVIÇOS FINAIS 7° PAVIMENTO | #DIV/0! | 0 | MÊS 8: 100%
0
37 | EQUIPAMENTOS 7° PAVIMENTO | #DIV/0! | 0 | MÊS 8: 100%
0
TOTAL DESEMBOLSO MENSAL |  | #DIV/0! | 0 | 0 | 0 | 0 | 0 | 0 | 0 | 0 | 0 | 0
DESEMBOLSO ACUMULADO |  |  |  | 0 | 0 | 0 | 0 | 0 | 0 | 0 | 0
% MENSAL |  |  |  | #DIV/0! | #DIV/0! | #DIV/0! | #DIV/0! | #DIV/0! | #DIV/0! | #DIV/0! | #DIV/0!
% MENSAL ACUMULADA |  |  |  | #DIV/0! | #DIV/0! | #DIV/0! | #DIV/0! | #DIV/0! | #DIV/0! | #DIV/0! | #DIV/0!
___________________________________________
Eng