## Capa
INSTITUTO FEDERAL DE BRASÍLIA
CAMPUS SAMAMBAIA
CFT (CENTRO DE FORMAÇÃO TECNOLOGICA)
PLANILHA ORÇAMENTÁRIA, CRONOGRAMA FÍSICO-FINANCEIRO
E COMPOSIÇÃO DE CUSTOS UNITÁRIOS

## BDI (2)
logo empresa
BONIFICAÇÃO E DESPESAS INDIRETAS
#REF!
Cliente: Instituto Federal de Brasília
| DISCRIMINAÇÃO |  | B.D.I. edificação
1 | Taxas Gerais: TG = [1+(AC/100)]x[1+(DF/100)]x[1+(R/100)]x[1+(L/100)] | TG
1.1 | Rateio da Administração Central | AC |  | %
1.2 | Despesas Financeiras | DF |  | %
1.3 | Riscos, Seguro e Garantia do Empreendimento | R |  | %
1.4 | Lucro | L |  | %
2 | Impostos : I = (i°+i¹+i²+i³) | I | 0 | %
2.1 | COFINS | i° |  | %
2.2 | ISS | i¹ |  | %
2.3 | PIS | i² |  | %
2.4 | Outros | i³ |  | %
2.5 | INSS | i4
| B.D.I. presumido = { [TG / ( 1 - ( I / 100 )) ] - 1 } x 100 |  | 0
Cálculo base na composição do BDI conforme acórdão TCU 325/2007 Plenário. Relator Ministro Guilherme Palmeira. Brasília, 14 março de 2007.
Súmula 253/2010 - Tribunal de Contas da União
"Comprovada a inviabilidade técnico-econômica de parcelamento do objeto da licitação, nos termos da legislação em vigor, os itens de fornecimento de materiais e equipamentos de natureza específica que possam ser fornecidos por empresas com especialidades próprias e diversas e que representem percentual significativo do preço global da obra devem apresentar incidência de taxa de Bonificação e Despesas Indiretas - BDI reduzida em relação à taxa aplicável aos demais itens."
____________________________________________________________
Nome (Engenheiro) CREA

## Sintetico sem V
logomarca da empresa
ORÇAMENTO SINTÉTICO
#REF!
#REF!
|  |  | Referência de Preços: SINAPI -Distrito Federal - JANEIRO 2020 | Àrea de construção (m²): |  | 990
|  |  |  | VALOR M² |  | 0
ITEM | CÓDIGO | UND | DESCRIÇÃO | QUANTIDADE | PREÇO (R$)
1 |  |  | ADMINISTRAÇÃO DO CANTEIRO DE OBRA
1.1 | 93567 | MÊS | ENGENHEIRO CIVIL DE OBRA PLENO COM ENCARGOS COMPLEMENTARES | 8 |  | 0
1.2 | 94295 | MÊS | MESTRE DE OBRAS COM ENCARGOS COMPLEMENTARES | 8 |  | 0
1.3 | 93563 | MÊS | ALMOXARIFE COM ENCARGOS COMPLEMENTARES | 8 |  | 0
|  |  | TOTAL ADMINISTRAÇÃO DO CANTEIRO DE OBRA |  | 0 | 0
2 |  |  | PROJETOS
2.1 | 100306 | H | ENGENHEIRO CIVIL PLENO COM ENCARGOS COMPLEMENTARES (ELABORAÇÃO DO PROJETO DE FUNDAÇÃO) | 50 |  | 0
2.2 | 100306 | H | ENGENHEIRO CIVIL PLENO COM ENCARGOS COMPLEMENTARES (ELABORAÇÃO DO PROJETO ESTRUTURAL - ESTRUTURAS DE CONCRETO) | 92 |  | 0
2.3 | 100307 | H | ENGENHEIRO CIVIL PLENO COM ENCARGOS COMPLEMENTARES (ELABORAÇÃO DO PROJETO ESTRUTURA METALICA DA COBERTURA E FECHAMENTO LATERAL) | 72 |  | 0
2.4 | 100307 | H | ENGENHEIRO CIVIL PLENO COM ENCARGOS COMPLEMENTARES (ELABORAÇÃO DO PROJETOS DE INSTALAÇÕES: HIDROSSANITARIAS E INCÊNDIO) | 65 |  | 0
2.5 | 90768 | H | ARQUITETO DE OBRA JUNIOR COM ENCARGOS COMPLEMENTARES (ELABORAÇÃO DE PROJETO AS BUILT) | 60 |  | 0
|  |  | TOTAL PROJETOS |  | 0 | 0
3 |  |  | SERVIÇOS PRELIMINARES/TÉCNICOS
3.1 | 74209/001 | M² | PLACA DE OBRA EM CHAPA DE ACO GALVANIZADO | 4.5 |  | 0
3.2 | 98459 | M² | TAPUME COM TELHA METÁLICA. AF_05/2018 | 234.2 |  | 0
3.3 | 90781 | H | TOPOGRAFO COM ENCARGOS COMPLEMENTARES (LOCAÇÃO E LEVANTAMENTO DE TODOS OS PONTOS) | 86 |  | 0
3.4 | 10776 | MÊS | LOCACAO DE CONTAINER 2,30 X 6,00 M, ALT. 2,50 M, PARA ESCRITORIO, SEM DIVISORIAS INTERNAS E SEM SANITARIO | 8 |  | 0
3.5 | 10778 | MÊS | LOCACAO DE CONTAINER 2,30 X 6,00 M, ALT. 2,50 M, PARA SANITARIO, COM 4 BACIAS, 8 CHUVEIROS,1 LAVATORIO E 1 MICTORIO | 8 |  | 0
3.6 | 14250 | KW/H | ENERGIA ELETRICA COMERCIAL, BAIXA TENSAO, RELATIVA AO CONSUMO DE ATE 100 KWH, INCLUINDO ICMS, PIS/PASEP E COFINS | 2000 |  | 0
3.7 | 89957 | UN | PONTO DE CONSUMO TERMINAL DE ÁGUA FRIA (SUBRAMAL) COM TUBULAÇÃO DE PVC, DN 25 MM, INSTALADO EM RAMAL DE ÁGUA, INCLUSOS RASGO E CHUMBAMENTO EM ALVENARIA. AF_12/2014 | 2 |  | 0
3.8 | 10527 | M²/MÊS | LOCACAO DE ANDAIME METALICO TUBULAR DE ENCAIXE, TIPO DE TORRE, COM LARGURA DE 1 ATE 1,5 M E ALTURA DE *1,00* M | 360 |  | 0
3.9 | 04330/ORSE | UN | ENSAIO DE CONSISTENCIA DO CONCRETO - SLUMP TEST | 24 |  | 0
3.10 | 12003/ORSE | UN | ENSAIO DE COMPACTAÇÃO PROCTOR NORMAL (6 PONTOS) | 4 |  | 0
3.11 | 04815/ORSE | UN | CONTROLE TECNOLOGICO DE CONCRETO | 72 |  | 0
3.12 | 05554/ORSE | UN | PLOTAGEM DE PROJETOS | 62 |  | 0
3.13 | CREA | UN | EMISSAO DE ART | 4 |  | 0
|  |  | TOTAL SERVIÇOS PRELIMINARES |  | 0 | 0
4 |  |  | MOVIMENTO DE TERRA
4.1 | 73903/001 | M² | LIMPEZA SUPERFICIAL DA CAMADA VEGETAL EM JAZIDA | 2055 |  | 0
4.2 | 74154/001 | M³ | ESCAVACAO, CARGA E TRANSPORTE DE MATERIAL DE 1A CATEGORIA COM TRATOR SOBRE ESTEIRAS 347 HP E CACAMBA 6M3, DMT 50 A 200M | 801.45 |  | 0
4.3 | 96524 | M³ | ESCAVAÇÃO MECANIZADA PARA VIGA BALDRAME, SEM PREVISÃO DE FÔRMA, COM MINI-ESCAVADEIRA. AF_06/2017 | 40.75 |  | 0
4.4 | 96522 | M³ | ESCAVAÇÃO MANUAL PARA BLOCO DE COROAMENTO OU SAPATA, SEM PREVISÃO DE FÔRMA. AF_06/2017 | 45.0094 |  | 0
4.5 | 97083 | M² | COMPACTAÇÃO MECÂNICA DE SOLO PARA EXECUÇÃO DE RADIER, COM COMPACTADOR DE SOLOS A PERCUSSÃO. AF_09/2017 | 1250 |  | 0
4.6 | 95606 | M³ | UMIDIFICAÇÃO DE MATERIAL PARA VALAS COM CAMINHÃO PIPA 10000L. AF_11/2016 | 750 |  | 0
|  |  | TOTAL TRANSPORTES E ESCAVAÇÕES |  | 0 | 0
5 |  |  | INFRAESTRUTURA/FUNDAÇÕES
5.1 | 100651 | M | ESTACA HÉLICE CONTÍNUA, DIÂMETRO DE 30 CM, INCLUSO CONCRETO FCK=20MPA E ARMADURA MÍNIMA (EXCLUSIVE MOBILIZAÇÃO E DESMOBILIZAÇÃO). AF_12/2019 | 1080 |  | 0
5.2 | 95602 | UN | ARRASAMENTO MECANICO DE ESTACA DE CONCRETO ARMADO, DIAMETROS DE 41 CM A 60 CM. AF_11/2016 | 72 |  | 0
5.3 | 96543 | KG | ARMAÇÃO DE BLOCO, VIGA BALDRAME E SAPATA UTILIZANDO AÇO CA-60 DE 5 MM - MONTAGEM. AF_06/2017 (VIGAS BALDRAME) | 516.3 |  | 0
5.4 | 96544 | KG | ARMAÇÃO DE BLOCO, VIGA BALDRAME OU SAPATA UTILIZANDO AÇO CA-50 DE 6,3MM - MONTAGEM. AF_06/2017 (VIGAS BALDRAME) | 3.1 |  | 0
5.5 | 96545 | KG | ARMAÇÃO DE BLOCO, VIGA BALDRAME OU SAPATA UTILIZANDO AÇO CA-50 DE 8 MM - MONTAGEM. AF_06/2017 (VIGAS BALDRAME) | 932.6 |  | 0
5.6 | 96546 | KG | ARMAÇÃO DE BLOCO, VIGA BALDRAME OU SAPATA UTILIZANDO AÇO CA-50 DE 10 MM - MONTAGEM. AF_06/2017 (VIGAS BALDRAME) | 311.8 |  | 0
5.7 | 96547 | KG | ARMAÇÃO DE BLOCO, VIGA BALDRAME OU SAPATA UTILIZANDO AÇO CA-50 DE 12,5MM - MONTAGEM. AF_06/2017 (VIGAS BALDRAME) | 544.9 |  | 0
5.8 | 96548 | KG | ARMAÇÃO DE BLOCO, VIGA BALDRAME OU SAPATA UTILIZANDO AÇO CA-50 DE 16 MM - MONTAGEM. AF_06/2017 (VIGAS BALDRAME) | 428.1 |  | 0
5.9 | 96549 | KG | ARMAÇÃO DE BLOCO, VIGA BALDRAME OU SAPATA UTILIZANDO AÇO CA-50 DE 20 MM - MONTAGEM. AF_06/2017 (VIGAS BALDRAME) | 20.7 |  | 0
5.10 | 92740 | M³ | CONCRETAGEM DE VIGAS E LAJES, FCK=20 MPA, PARA LAJES MACIÇAS OU NERVURADAS COM GRUA DE CAÇAMBA DE 500 L EM EDIFICAÇÃO DE MULTIPAVIMENTOS ATÉ 16 ANDARES, COM ÁREA MÉDIA DE LAJES MAIOR QUE 20 M² - LANÇAMENTO, ADENSAMENTO E ACABAMENTO. AF_12/2015 | 34.68 |  | 0
5.11 | 96543 | KG | ARMAÇÃO DE BLOCO, VIGA BALDRAME E SAPATA UTILIZANDO AÇO CA-60 DE 5 MM - MONTAGEM. AF_06/2017 (BLOCOS) | 347.4 |  | 0
5.12 | 96547 | KG | ARMAÇÃO DE BLOCO, VIGA BALDRAME OU SAPATA UTILIZANDO AÇO CA-50 DE 12,5MM - MONTAGEM. AF_06/2017 (BLOCOS) | 658.8 |  | 0
5.13 | 92740 | M³ | CONCRETAGEM DE VIGAS E LAJES, FCK=20 MPA, PARA LAJES MACIÇAS OU NERVURADAS COM GRUA DE CAÇAMBA DE 500 L EM EDIFICAÇÃO DE MULTIPAVIMENTOS ATÉ 16 ANDARES, COM ÁREA MÉDIA DE LAJES MAIOR QUE 20 M² - LANÇAMENTO, ADENSAMENTO E ACABAMENTO. AF_12/2015 | 41.74 |  | 0
|  |  | TOTAL INFRAESTRUTURA /FUNDAÇÕES |  | 0 | 0
6 |  |  | SUPERESTRUTURA
6.1 | gerador de preços | UN | PILARES PRÉ-MOLDADOS DE CONCRETO ARMADO COM SEÇÃO 40X40 COM CONSOLE DE UM LADO E VÃO DE 6 METROS DE ALTURA | 21 |  | 0
6.2 | gerador de preços | M | VIGA PRÉ-FABRICADA DE CONCRETO ARMADO COM SEÇÃO 40X65 | 240 |  | 0
6.3 | 74141/003 | M² | LAJE PRE-MOLD BETA 16 P/3,5KN/M2 VAO 5,2M INCL VIGOTAS TIJOLOS ARMADURA NEGATIVA CAPEAMENTO 3CM CONCRETO 15MPA ESCORAMENTO MATERIAL E MAO-DE OBRA. | 446.5 |  | 0
6.4 | 92724 | M³ | CONCRETAGEM DE VIGAS E LAJES, FCK=20 MPA, PARA LAJES PREMOLDADAS COM USO DE BOMBA EM EDIFICAÇÃO COM ÁREA MÉDIA DE LAJES MAIOR QUE 20 M² - LANÇAMENTO, ADENSAMENTO E ACABAMENTO. AF_12/2015 (LAJE PISO) | 44.65 |  | 0
|  |  | TOTAL SUPERESTRUTURA |  | 0 | 0
7 |  |  | IMPERMEABILIZAÇÕES, ISOLAÇÃO TÉRMICA E ACÚSTICA
7.1 | 98557 | M² | IMPERMEABILIZAÇÃO DE SUPERFÍCIE COM EMULSÃO ASFÁLTICA, 2 DEMÃOS AF_06/2018 (PAREDES EXTERNAS COM 1 METRO DE ALTURA) | 95 |  | 0
7.2 | 98555 | M² | IMPERMEABILIZAÇÃO DE SUPERFÍCIE COM ARGAMASSA POLIMÉRICA / MEMBRANA ACRÍLICA, 3 DEMÃOS. AF_06/2018 (BANHEIROS E COPAS E PAREDES COM 60CM DE ALTURA) | 42 |  | 0
7.3 | 74106/001 | M² | IMPERMEABILIZACAO DE ESTRUTURAS ENTERRADAS, COM TINTA ASFALTICA, DUAS DEMAOS. (BALDRAMES) | 602 |  | 0
|  |  | TOTAL IMPERMEABILIZAÇÕES, ISOLAÇÃO TÉRMICA E ACÚSTICA |  | 0 | 0
8 |  |  | ALVENARIAS, VEDAÇÕES E DIVISÓRIAS
8.1 | 87453 | M² | ALVENARIA DE VEDAÇÃO DE BLOCOS VAZADOS DE CONCRETO DE 9X19X39CM (ESPESSURA 9CM) DE PAREDES COM ÁREA LÍQUIDA MAIOR OU IGUAL A 6M² SEM VÃOS E ARGAMASSA DE ASSENTAMENTO COM PREPARO EM BETONEIRA. AF_06/2014 | 176.695 |  | 0
8.2 | 87465 | M² | ALVENARIA DE VEDAÇÃO DE BLOCOS VAZADOS DE CONCRETO DE 9X19X39CM (ESPESSURA 9CM) DE PAREDES COM ÁREA LÍQUIDA MAIOR OU IGUAL A 6M² COM VÃOS E ARGAMASSA DE ASSENTAMENTO COM PREPARO EM BETONEIRA. AF_06/2014 | 168.494 |  | 0
8.3 | 93201 | M | FIXAÇÃO (ENCUNHAMENTO) DE ALVENARIA DE VEDAÇÃO COM ARGAMASSA APLICADA COM COLHER. AF_03/2016 | 83.28 |  | 0
8.4 | 89994 | M³ | GRAUTEAMENTO DE CINTA INTERMEDIÁRIA OU DE CONTRAVERGA E VERGA EM ALVENARIA ESTRUTURAL. AF_01/2015 | 1.0973 |  | 0
8.5 | 87453 | M² | ALVENARIA DE VEDAÇÃO DE BLOCOS VAZADOS DE CONCRETO DE 9X19X39CM (ESPESSURA 9CM) DE PAREDES COM ÁREA LÍQUIDA MAIOR OU IGUAL A 6M² SEM VÃOS E ARGAMASSA DE ASSENTAMENTO COM PREPARO EM BETONEIRA. AF_06/2014 (FACHADAS LATERAL ESQUERDA) | 49.5 |  | 0
8.6 | 96366 | M² | PAREDE COM PLACAS DE GESSO ACARTONADO (DRYWALL), PARA USO INTERNO, COM DUAS FACES DUPLAS E ESTRUTURA METÁLICA COM GUIAS SIMPLES, SEM VÃOS. AF_06/2017_P (SALAS TÉRREO) | 36.024 |  | 0
8.7 | 96367 | M² | PAREDE COM PLACAS DE GESSO ACARTONADO (DRYWALL), PARA USO INTERNO, COM DUAS FACES DUPLAS E ESTRUTURA METÁLICA COM GUIAS SIMPLES, COM VÃOS. AF_06/2017_P (SALAS TÉRREO) | 124.2795 |  | 0
8.8 | 96372 | M² | INSTALAÇÃO DE ISOLAMENTO COM LÃ DE ROCHA EM PAREDES DRYWALL. AF_06/2017 (SALAS TÉRREO) | 160.3035 |  | 0
8.9 | 00191/ORSE | M² | DIVISORIA EM GRANITO CINZA ANDORINHA POLIDO NAS DUAS FACES, E=2CM, INCLUSIVE MONTAGEM E FERRAGENS | 32.256 |  | 0
8.10 | CPC -01 | M² | FECHAMENTO LATERAL EM TELHA METALICA SIMPLES COR BRANCA CONFORME PROJETO | 457.11 |  | 0
8.11 | CPC -02 | M² | FECHAMENTO LATERAL EM TELHA SANDUÍCHE COR BRANCA CONFORME PROJETO - TELHA TERMOISOLANTE REVESTIDA EM ACO GALVANIZADO, FACE SUPERIOR EM TELHA TRAPEZOIDAL E FACE INFERIOR EM CHAPA PLANA (SEM ACESSORIOS DE FIXACAO), REVESTIMENTO COM ESPESSURA DE 0,50 MM COM PRE-PINTURA NAS DUAS FACES, NUCLEO EM POLIESTIRENO (EPS) DE 50 MM | 353.26 |  | 0
8.12 | 11000/ORSE | M² | TELA EM AÇO INOXIDAVEL PADRÃO MOEDA 3,5KG/M²- CHAPA PERFURADA COR CINZA CONFORME PROJETO FIXADA EM MOLDURA CONSTITUÍDA DE CANTONEIRA 3/4 X 3/4 X 1/8 | 101.84 |  | 0
|  |  | TOTAL ALVENARIAS, VEDAÇÕES E DIVISÓRIAS |  | 0 | 0
9 |  |  | ESQUADRIAS
9.1 | 94569 | M² | JANELA DE ALUMÍNIO TIPO MAXIM-AR, COM VIDROS, BATENTE E FERRAGENS. EXCLUSIVE ALIZAR, ACABAMENTO E CONTRAMARCO. FORNECIMENTO E INSTALAÇÃO. AF_12/2019 | 45.67 |  | 0
9.2 | 94570 | M² | JANELA DE ALUMÍNIO DE CORRER COM 2 FOLHAS PARA VIDROS, COM VIDROS, BATENTE, ACABAMENTO COM ACETATO OU BRILHANTE E FERRAGENS. EXCLUSIVE ALIZAR E CONTRAMARCO. FORNECIMENTO E INSTALAÇÃO. AF_12/2019 | 3.45 |  | 0
9.3 | 94573 | M² | JANELA DE ALUMÍNIO DE CORRER COM 4 FOLHAS PARA VIDROS, COM VIDROS, BATENTE, ACABAMENTO COM ACETATO OU BRILHANTE E FERRAGENS. EXCLUSIVE ALIZAR E CONTRAMARCO. FORNECIMENTO E INSTALAÇÃO. AF_12/2019 | 24 |  | 0
9.4 | 94588 | M² | CONTRAMARCO DE AÇO, FIXAÇÃO COM PARAFUSO - FORNECIMENTO E INSTALAÇÃO. AF_12/2019 | 134.3 |  | 0
9.5 | CPC - 03 | M² | JANELA DE ALUMINIO COM VIDRO FIXO | 75.03 |  | 0
9.6 | CPC - 04 | UN | KIT DE PORTA DE MADEIRA PARA PINTURA, COM VISOR DE VIDRO SEMI-OCA (LEVE OU MÉDIA), PADRÃO MÉDIO, 90X210CM, ESPESSURA DE 3,5CM, ITENS INCLUSOS: DOBRADIÇAS, MONTAGEM E INSTALAÇÃO DO BATENTE, FECHADURA COM EXECUÇÃO DO FURO - FORNECIMENTO E INSTALAÇÃO. AF_12/2019 (SALAS TÉRREO) | 10 |  | 0
9.7 | 90843 | UN | KIT DE PORTA DE MADEIRA PARA PINTURA, SEMI-OCA (LEVE OU MÉDIA), PADRÃO MÉDIO, 80X210CM, ESPESSURA DE 3,5CM, ITENS INCLUSOS: DOBRADIÇAS, MONTAGEM E INSTALAÇÃO DO BATENTE, FECHADURA COM EXECUÇÃO DO FURO - FORNECIMENTO E INSTALAÇÃO. AF_12/2019 (SALAS TÉRREO) | 2 |  | 0
9.8 | 90844 | UN | KIT DE PORTA DE MADEIRA PARA PINTURA, SEMI-OCA (LEVE OU MÉDIA), PADRÃO MÉDIO, 90X210CM, ESPESSURA DE 3,5CM, ITENS INCLUSOS: DOBRADIÇAS, MONTAGEM E INSTALAÇÃO DO BATENTE, FECHADURA COM EXECUÇÃO DO FURO - FORNECIMENTO E INSTALAÇÃO. AF_12/2019 (BANHEIROS TÉRREO) | 4 |  | 0
9.9 | 91341 | M² | PORTA EM ALUMÍNIO DE ABRIR TIPO VENEZIANA COM GUARNIÇÃO, FIXAÇÃO COM PARAFUSOS - FORNECIMENTO E INSTALAÇÃO. AF_12/2019 (BANHEIROS TÉRREO) | 14.4 |  | 0
9.10 | 100701 | M² | PORTA DE FERRO, DE ABRIR, TIPO GRADE COM CHAPA, COM GUARNIÇÕES. AF_12/2019 | 4.37 |  | 0
9.11 | 37562 | M² | PORTAO DE CORRER EM GRADIL FIXO DE BARRA DE FERRO CHATA DE 3 X 1/4" NA VERTICAL, SEM REQUADRO, ACABAMENTO NATURAL, COM TRILHOS E ROLDANAS | 31.5 |  | 0
9.12 | 10891/ORSE | M² | PORTÃO DE ABRIR, 2 FOLHAS, COM QUADRO EM TUBO GALVANIZADO 2", INCLUSIVE FECHADURA E DOBRADIÇAS | 9.24 |  | 0
9.13 | CPC -05 |  | PORTA DE CORRER COM ESTRUTURA EM AÇO E FECHAMENTO COM TELHA SANDUICHE 3 FOLHAS COM VISOR DE VIDRO | 30 |  | 0
|  |  | TOTAL ESQUADRIAS |  | 0 | 0
10 |  |  | COBERTURA E PROTEÇÕES
10.1 | 92620 | UN | FABRICAÇÃO E INSTALAÇÃO DE TESOURA INTEIRA EM AÇO, VÃO DE 12 M, PARA TELHA ONDULADA DE FIBROCIMENTO, METÁLICA, PLÁSTICA OU TERMOACÚSTICA, INCLUSO IÇAMENTO. AF_12/2015 | 7 |  | 0
10.2 | 92616 | UN | FABRICAÇÃO E INSTALAÇÃO DE TESOURA INTEIRA EM AÇO, VÃO DE 10 M, PARA TELHA ONDULADA DE FIBROCIMENTO, METÁLICA, PLÁSTICA OU TERMOACÚSTICA, INCLUSO IÇAMENTO. AF_12/2015 | 7 |  | 0
10.3 | 92580 | M² | TRAMA DE AÇO COMPOSTA POR TERÇAS PARA TELHADOS DE ATÉ 2 ÁGUAS PARA TELHA ONDULADA DE FIBROCIMENTO, METÁLICA, PLÁSTICA OU TERMOACÚSTICA, INCLUSO TRANSPORTE VERTICAL. AF_07/2019 | 1089 |  | 0
10.4 | 100767 | M² | CONTRAVENTAMENTO COM CANTONEIRAS DE AÇO, ABAS IGUAIS, COM CONEXÕES PARAFUSADAS, INCLUSOS MÃO DE OBRA, TRANSPORTE E IÇAMENTO UTILIZANDO TALHA AFUSADAS, INCLUSOS MÃO DE OBRA, TRANSPORTE E IÇAMENTO UTILIZANDO TALHA MANUAL, PARA EDIFÍCIOS DE ATÉ 2 PAVIMENTOS - FORNECIMENTO E INSTALAÇÃO. AF_01/2020_P | 1089 |  | 0
10.5 | 94216 | M² | TELHAMENTO COM TELHA METÁLICA TERMOACÚSTICA E = 30 MM, COM ATÉ 2 ÁGUAS, INCLUSO IÇAMENTO. AF_07/2019 | 1089 |  | 0
10.6 | 71623 | M | CHAPIM DE CONCRETO APARENTE COM ACABAMENTO DESEMPENADO, FORMA DE COMPENSADO PLASTIFICADO (MADEIRIT) DE 14 X 10 CM, FUNDIDO NO LOCAL. | 134 |  | 0
10.7 | CPC-06 | M | ESTRUTURA PARA SUSTENTAÇÃO LANTERNIM | 72 |  | 0
10.8 | CPC-07 | M | RUFO EM TELHA METALICA | 130 |  | 0
10.9 | 94229 | M | CALHA EM CHAPA DE AÇO GALVANIZADO NÚMERO 24, DESENVOLVIMENTO DE 100 CM, INCLUSO TRANSPORTE VERTICAL. AF_07/2019 | 105.6 |  | 0
|  |  | TOTAL COBERTURA E PROTEÇÕES | \ | 0 | 0
11 |  |  | REVESTIMENTOS
11.1 | 87251 | M² | REVESTIMENTO CERÂMICO PARA PISO COM PLACAS TIPO ESMALTADA EXTRA DE DIMENSÕES 45X45 CM APLICADA EM AMBIENTES DE ÁREA MAIOR QUE 10 M2. AF_06/2014 (BANHEIROS TÉRREO) | 50.91 |  | 0
11.2 | 87249 | M² | REVESTIMENTO CERÂMICO PARA PISO COM PLACAS TIPO ESMALTADA EXTRA DE DIMENSÕES 45X45 CM APLICADA EM AMBIENTES DE ÁREA MENOR QUE 5 M2. AF_06/2014 (COPA E BANHEIRO SERVIDOR) | 11.43 |  | 0
11.3 | 87275 | M² | REVESTIMENTO CERÂMICO PARA PAREDES INTERNAS COM PLACAS TIPO ESMALTADA EXTRA DE DIMENSÕES 33X45 CM APLICADAS EM AMBIENTES DE ÁREA MAIOR QUE 5 M² A MEIA ALTURA DAS PAREDES. AF_06/2014 (BANHEIROS TÉRREO) | 90 |  | 0
11.4 | 87274 | M² | REVESTIMENTO CERÂMICO PARA PAREDES INTERNAS COM PLACAS TIPO ESMALTADA EXTRA DE DIMENSÕES 33X45 CM APLICADAS EM AMBIENTES DE ÁREA MENOR QUE 5M² A MEIA ALTURA DAS PAREDES. AF_06/2014 (COPA E BANHEIRO SERVIDOR) | 36 |  | 0
11.5 | 98689 | M | SOLEIRA EM GRANITO, LARGURA 15 CM, ESPESSURA 2,0 CM. AF_06/2018 - GRANITO CINZA ANDORINHA CONFORME PADRÃO | 13.6 |  | 0
|  |  | TOTAL REVESTIMENTOS |  | 0 | 0
12 |  |  | PAVIMENTAÇÃO
12.1 | 100324 | M³ | LASTRO COM MATERIAL GRANULAR (PEDRA BRITADA N.1 E PEDRA BRITADA N.2), APLICADO EM PISOS OU RADIERS, ESPESSURA DE *10 CM*. AF_07/2019 (PISO TÉRREO) | 99 |  | 0
12.2 | 97096 | M³ | CONCRETAGEM DE RADIER, PISO OU LAJE SOBRE SOLO, FCK 30 MPA, PARA ESPESSURA DE 20 CM - LANÇAMENTO, ADENSAMENTO E ACABAMENTO. AF_09/2017 (LABORATORIO INTEGRADOS) | 99 |  | 0
12.3 | 97095 | M³ | CONCRETAGEM DE RADIER, PISO OU LAJE SOBRE SOLO, FCK 30 MPA, PARA ESPESSURA DE 15 CM - LANÇAMENTO, ADENSAMENTO E ACABAMENTO. AF_09/2017 | 74.25 |  | 0
12.4 | 84656 | M² | TRATAMENTO EM CONCRETO COM ESTUQUE E LIXAMENTO (PISO TÉRREO) | 900 |  | 0
12.5 | 97114 | M | EXECUÇÃO DE JUNTAS DE CONTRAÇÃO PARA PAVIMENTOS DE CONCRETO. AF_11/2017 | 1820 |  | 0
12.6 | 87765 | M² | CONTRAPISO EM ARGAMASSA TRAÇO 1:4 (CIMENTO E AREIA), PREPARO MECÂNICO COM BETONEIRA 400 L, APLICADO EM ÁREAS MOLHADAS SOBRE IMPERMEABILIZAÇÃO, ESPESSURA 4CM. AF_06/2014 (ÁREAS MOLHADAS TÉRREO) | 62.381 |  | 0
12.7 | 94993 | M² | EXECUÇÃO DE PASSEIO (CALÇADA) OU PISO DE CONCRETO COM CONCRETO MOLDADO IN LOCO, USINADO, ACABAMENTO CONVENCIONAL, ESPESSURA 6 CM, ARMADO. AF_07/2016 (FACHADA FRONTAL) | 155.001 |  | 0
12.8 | 94993 | M² | EXECUÇÃO DE PASSEIO (CALÇADA) OU PISO DE CONCRETO COM CONCRETO MOLDADO IN LOCO, USINADO, ACABAMENTO CONVENCIONAL, ESPESSURA 6 CM, ARMADO. AF_07/2016 (FACHADA LATERAL DIREITA-SERVIÇO) | 84.87 |  | 0
12.9 | 94993 | M² | EXECUÇÃO DE PASSEIO (CALÇADA) OU PISO DE CONCRETO COM CONCRETO MOLDADO IN LOCO, USINADO, ACABAMENTO CONVENCIONAL, ESPESSURA 6 CM, ARMADO. AF_07/2016 (FACHADA LATERAL ESQUERDA) | 124.83 |  | 0
12.10 | 94993 | M² | EXECUÇÃO DE PASSEIO (CALÇADA) OU PISO DE CONCRETO COM CONCRETO MOLDADO IN LOCO, USINADO, ACABAMENTO CONVENCIONAL, ESPESSURA 6 CM, ARMADO. AF_07/2016 (FACHADA POSTERIOR) | 290.5 |  | 0
12.11 | 85233 | M3 | ESCADA EM CONCRETO ARMADO, FCK = 15 MPA, MOLDADA IN LOCO | 6.5376 |  | 0
|  |  | TOTAL PAVIMENTAÇÃO |  | 0 | 0
13 |  |  | FORROS
13.1 | 96114 | M² | FORRO EM DRYWALL, PARA AMBIENTES COMERCIAIS, INCLUSIVE ESTRUTURA DE FIXAÇÃO. AF_05/2017_P (FORRO BANHEIROS TÉRREO) | 50.9 |  | 0
|  |  | TOTAL FORROS |  | 0 | 0
14 |  |  | PINTURAS
14.1 | 88494 | M² | APLICAÇÃO E LIXAMENTO DE MASSA LÁTEX EM TETO, UMA DEMÃO. AF_06/2014 (SALAS TÉRREO) | 247.8 |  | 0
14.2 | 88494 | M² | APLICAÇÃO E LIXAMENTO DE MASSA LÁTEX EM TETO, UMA DEMÃO. AF_06/2014 (BANHEIROS TÉRREO) | 50.9 |  | 0
14.3 | 88482 | M² | APLICAÇÃO DE FUNDO SELADOR LÁTEX PVA EM TETO, UMA DEMÃO. AF_06/2014 (BANHEIROS TÉRREO) | 50.9 |  | 0
14.4 | 88486 | M² | APLICAÇÃO MANUAL DE PINTURA COM TINTA LÁTEX PVA EM TETO, DUAS DEMÃOS. AF_06/2014 (BANHEIROS TÉRREO) | 50.9 |  | 0
14.5 | 88483 | M² | APLICAÇÃO DE FUNDO SELADOR LÁTEX PVA EM PAREDES, UMA DEMÃO. AF_06/2014 (INTERNO SALAS TERREO) | 352.66 |  | 0
14.6 | 88495 | M² | APLICAÇÃO E LIXAMENTO DE MASSA LÁTEX EM PAREDES, UMA DEMÃO. AF_06/2014 (INTERNO SALAS TÉRREO) | 352.66 |  | 0
14.7 | 88489 | M² | APLICAÇÃO MANUAL DE PINTURA COM TINTA LÁTEX ACRÍLICA EM PAREDES, DUAS DEMÃOS. AF_06/2014 (INTERNO SALAS TÉRREO) | 352.66 |  | 0
14.8 | 100725 | M² | PINTURA COM TINTA ALQUÍDICA DE FUNDO E ACABAMENTO (ESMALTE SINTÉTICO GRAFITE) PULVERIZADA SOBRE SUPERFÍCIES METÁLICAS (EXCETO PERFIL) EXECUTADO EM OBRA (POR DEMÃO). AF_01/2020 (PORTAS AÇO) | 89.48 |  | 0
14.9 | 84657 | M² | FUNDO SINTETICO NIVELADOR BRANCO (PORTAS SALAS INTERNAS TÉRREO) | 49.14 |  | 0
14.10 | 74065/003 | M² | PINTURA ESMALTE BRILHANTE PARA MADEIRA, DUAS DEMAOS, SOBRE FUNDO NIVELADOR BRANCO (PORTAS SALAS INTERNAS TÉRREO) | 49.14 |  | 0
14.11 | 84657 | M² | FUNDO SINTETICO NIVELADOR BRANCO (PORTAS BANHEIROS) | 11.34 |  | 0
14.12 | 74065/003 | M² | PINTURA ESMALTE BRILHANTE PARA MADEIRA, DUAS DEMAOS, SOBRE FUNDO NIVELADOR BRANCO (PORTAS BANHEIROS) | 11.34 |  | 0
14.13 | 100725 | M² | PINTURA COM TINTA ALQUÍDICA DE FUNDO E ACABAMENTO (ESMALTE SINTÉTICO GRAFITE) PULVERIZADA SOBRE SUPERFÍCIES METÁLICAS (EXCETO PERFIL) EXECUTADO EM OBRA (POR DEMÃO). AF_01/2020 (GUARDA CORPO E CORIMAO) | 7.48 |  | 0
|  |  | TOTAL PINTURAS |  | 0 | 0
15 |  |  | VIDROS
15.1 | 72119 | M² | VIDRO TEMPERADO INCOLOR, ESPESSURA 8MM, FORNECIMENTO E INSTALACAO, INCLUSIVE MASSA PARA VEDACAO | 97.5 |  | 0
|  |  | TOTAL VIDROS |  | 0 | 0
16 |  |  | INSTALAÇÕES HIDROSSANITÁRIAS
16.1 |  |  | HIDRÁULICAS
16.1.1 | 89449 | M | TUBO, PVC, SOLDÁVEL, DN 50MM, INSTALADO EM PRUMADA DE ÁGUA - FORNECIMENTO E INSTALAÇÃO. AF_12/2014 | 71.13 |  | 0
16.1.2 | 89402 | M | TUBO, PVC, SOLDÁVEL, DN 25MM, INSTALADO EM RAMAL DE DISTRIBUIÇÃO DE ÁGUA - FORNECIMENTO E INSTALAÇÃO. AF_12/2014 | 102.39 |  | 0
16.1.3 | 89984 | UN | REGISTRO DE PRESSÃO BRUTO, LATÃO, ROSCÁVEL, 1/2", COM ACABAMENTO E CANOPLA CROMADOS. FORNECIDO E INSTALADO EM RAMAL DE ÁGUA. AF_12/2014 | 6 |  | 0
16.1.4 | 89987 | UN | REGISTRO DE GAVETA BRUTO, LATÃO, ROSCÁVEL, 3/4", COM ACABAMENTO E CANO PLA CROMADOS. FORNECIDO E INSTALADO EM RAMAL DE ÁGUA. AF_12/2014 | 6 |  | 0
16.1.5 | 89429 | UN | ADAPTADOR CURTO COM BOLSA E ROSCA PARA REGISTRO, PVC, SOLDÁVEL, DN 25MM X 3/4, INSTALADO EM RAMAL DE DISTRIBUIÇÃO DE ÁGUA - FORNECIMENTO E INSTALAÇÃO. AF_12/2014 | 6 |  | 0
16.1.6 | 89376 | UN | ADAPTADOR CURTO COM BOLSA E ROSCA PARA REGISTRO, PVC, SOLDÁVEL, DN 20MM X 1/2, INSTALADO EM RAMAL OU SUB-RAMAL DE ÁGUA - FORNECIMENTO E INSTALAÇÃO. AF_12/2014 | 6 |  | 0
16.1.7 | 89374 | UN | LUVA COM BUCHA DE LATÃO, PVC, SOLDÁVEL, DN 20MM X 1/2, INSTALADO EM RAMAL OU SUB-RAMAL DE ÁGUA - FORNECIMENTO E INSTALAÇÃO. AF_12/2014 | 6 |  | 0
16.1.8 | 89381 | UN | LUVA COM BUCHA DE LATÃO, PVC, SOLDÁVEL, DN 25MM X 3/4, INSTALADO EM RAMAL OU SUB-RAMAL DE ÁGUA - FORNECIMENTO E INSTALAÇÃO. AF_12/2014 | 6 |  | 0
16.1.9 | 89501 | UN | JOELHO 90 GRAUS, PVC, SOLDÁVEL, DN 50MM, INSTALADO EM PRUMADA DE ÁGUA - FORNECIMENTO E INSTALAÇÃO. AF_12/2014 | 4 |  | 0
16.1.10 | 89408 | UN | JOELHO 90 GRAUS, PVC, SOLDÁVEL, DN 25MM, INSTALADO EM RAMAL DE DISTRIBUIÇÃO DE ÁGUA - FORNECIMENTO E INSTALAÇÃO. AF_12/2014 | 45 |  | 0
16.1.11 | 89579 | UN | LUVA DE REDUÇÃO, PVC, SOLDÁVEL, DN 50MM X 25MM, INSTALADO EM PRUMADA DE ÁGUA FORNECIMENTO E INSTALAÇÃO. AF_12/2014 | 4 |  | 0
16.1.12 | 89627 | UN | TÊ DE REDUÇÃO, PVC, SOLDÁVEL, DN 50MM X 25MM, INSTALADO EM PRUMADA DE ÁGUA - FORNECIMENTO E INSTALAÇÃO. AF_12/2014 | 5 |  | 0
16.1.13 | 89440 | UN | TE, PVC, SOLDÁVEL, DN 25MM, INSTALADO EM RAMAL DE DISTRIBUIÇÃO DE ÁGUA - FORNECIMENTO E INSTALAÇÃO. AF_12/2014 | 12 |  | 0
16.1.14 | 89424 | UN | LUVA, PVC, SOLDÁVEL, DN 25MM, INSTALADO EM RAMAL DE DISTRIBUIÇÃO DE ÁGUA - FORNECIMENTO E INSTALAÇÃO. AF_12/2014 | 8 |  | 0
16.1.15 | 89575 | UN | LUVA, PVC, SOLDÁVEL, DN 50MM, INSTALADO EM PRUMADA DE ÁGUA - FORNECIMENTO E INSTALAÇÃO. AF_12/201 | 4 |  | 0
16.1.16 | 90373 | UN | JOELHO 90 GRAUS COM BUCHA DE LATÃO, PVC, SOLDÁVEL, DN 25MM, X 1/2 INSTALADO EM RAMAL OU SUB-RAMAL DE ÁGUA - FORNECIMENTO E INSTALAÇÃO. AF_12/2014 | 28 |  | 0
16.1.17 | 89366 | UN | JOELHO 90 GRAUS COM BUCHA DE LATÃO, PVC, SOLDÁVEL, DN 25MM, X 3/4 INSTALADO EM RAMAL OU SUB-RAMAL DE ÁGUA - FORNECIMENTO E INSTALAÇÃO. AF_12/2014 | 3 |  | 0
16.2 |  |  | SANITÁRIAS
16.2.1 | 89711 | M | TUBO PVC, SERIE NORMAL, ESGOTO PREDIAL, DN 40 MM, FORNECIDO E INSTALADO EM RAMAL DE DESCARGA OU RAMAL DE ESGOTO SANITÁRIO. AF_12/2014 | 18.96 |  | 0
16.2.2 | 89712 | M | TUBO PVC, SERIE NORMAL, ESGOTO PREDIAL, DN 50 MM, FORNECIDO E INSTALADO EM RAMAL DE DESCARGA OU RAMAL DE ESGOTO SANITÁRIO. AF_12/2014 | 31.7 |  | 0
16.2.3 | 89714 | M | TUBO PVC, SERIE NORMAL, ESGOTO PREDIAL, DN 100 MM, FORNECIDO E INSTALADO EM RAMAL DE DESCARGA OU RAMAL DE ESGOTO SANITÁRIO. AF_12/2014 | 72.5 |  | 0
16.2.4 | 89724 | UN | JOELHO 90 GRAUS, PVC, SERIE NORMAL, ESGOTO PREDIAL, DN 40 MM, JUNTA SOLDÁVEL, FORNECIDO E INSTALADO EM RAMAL DE DESCARGA OU RAMAL DE ESGOTO SANITÁRIO. AF_12/2014 | 24 |  | 0
16.2.5 | 89726 | UN | JOELHO 45 GRAUS, PVC, SERIE NORMAL, ESGOTO PREDIAL, DN 40 MM, JUNTA SOLDÁVEL, FORNECIDO E INSTALADO EM RAMAL DE DESCARGA OU RAMAL DE ESGOTO SANITÁRIO. AF_12/2014 | 12 |  | 0
16.2.6 | 89731 | UN | JOELHO 90 GRAUS, PVC, SERIE NORMAL, ESGOTO PREDIAL, DN 50 MM, JUNTA ELÁSTICA, FORNECIDO E INSTALADO EM RAMAL DE DESCARGA OU RAMAL DE ESGOTO SANITÁRIO. AF_12/2014 | 6 |  | 0
16.2.7 | 89732 | UN | JOELHO 45 GRAUS, PVC, SERIE NORMAL, ESGOTO PREDIAL, DN 50 MM, JUNTA ELÁSTICA, FORNECIDO E INSTALADO EM RAMAL DE DESCARGA OU RAMAL DE ESGOTO SANITÁRIO. AF_12/2014 | 10 |  | 0
16.2.8 | 89744 | UN | JOELHO 90 GRAUS, PVC, SERIE NORMAL, ESGOTO PREDIAL, DN 100 MM, JUNTA E LÁSTICA, FORNECIDO E INSTALADO EM RAMAL DE DESCARGA OU RAMAL DE ESGOTO SANITÁRIO. AF_12/2014 | 12 |  | 0
16.2.9 | 89746 | UN | JOELHO 45 GRAUS, PVC, SERIE NORMAL, ESGOTO PREDIAL, DN 100 MM, JUNTA E LÁSTICA, FORNECIDO E INSTALADO EM RAMAL DE DESCARGA OU RAMAL DE ESGOTO SANITÁRIO. AF_12/2014 | 8 |  | 0
16.2.10 | 89752 | UN | LUVA SIMPLES, PVC, SERIE NORMAL, ESGOTO PREDIAL, DN 40 MM, JUNTA SOLDÁVEL, FORNECIDO E INSTALADO EM RAMAL DE DESCARGA OU RAMAL DE ESGOTO SANITÁRIO. AF_12/2014 | 4 |  | 0
16.2.11 | 89753 | UN | LUVA SIMPLES, PVC, SERIE NORMAL, ESGOTO PREDIAL, DN 50 MM, JUNTA ELÁSTICA, FORNECIDO E INSTALADO EM RAMAL DE DESCARGA OU RAMAL DE ESGOTO SANITÁRIO. AF_12/2014 | 4 |  | 0
16.2.12 | 89778 | UN | LUVA SIMPLES, PVC, SERIE NORMAL, ESGOTO PREDIAL, DN 100 MM, JUNTA ELÁSTICA, FORNECIDO E INSTALADO EM RAMAL DE DESCARGA OU RAMAL DE ESGOTO SANITÁRIO. AF_12/2014 | 4 |  | 0
16.2.13 | 89783 | UN | JUNÇÃO SIMPLES, PVC, SERIE NORMAL, ESGOTO PREDIAL, DN 40 MM, JUNTA SOLDÁVEL, FORNECIDO E INSTALADO EM RAMAL DE DESCARGA OU RAMAL DE ESGOTO SANITÁRIO. AF_12/2014 | 12 |  | 0
16.2.14 | 89784 | UN | TE, PVC, SERIE NORMAL, ESGOTO PREDIAL, DN 50 X 50 MM, JUNTA ELÁSTICA, FORNECIDO E INSTALADO EM RAMAL DE DESCARGA OU RAMAL DE ESGOTO SANITÁRIO. AF_12/2014 | 2 |  | 0
16.2.15 | 89785 | UN | JUNÇÃO SIMPLES, PVC, SERIE NORMAL, ESGOTO PREDIAL, DN 50 X 50 MM, JUNTA ELÁSTICA, FORNECIDO E INSTALADO EM RAMAL DE DESCARGA OU RAMAL DE ESGOTO SANITÁRIO. AF_12/2014 | 6 |  | 0
16.2.16 | 89796 | UN | TE, PVC, SERIE NORMAL, ESGOTO PREDIAL, DN 100 X 100 MM, JUNTA ELÁSTICA, FORNECIDO E INSTALADO EM RAMAL DE DESCARGA OU RAMAL DE ESGOTO SANITÁRIO. AF_12/2014 | 2 |  | 0
16.2.17 | 89797 | UN | JUNÇÃO SIMPLES, PVC, SERIE NORMAL, ESGOTO PREDIAL, DN 100 X 100 MM, JUNTA ELÁSTICA, FORNECIDO E INSTALADO EM RAMAL DE DESCARGA OU RAMAL DE ESGOTO SANITÁRIO. AF_12/2014 | 12 |  | 0
16.2.18 | 89569 | UN | JUNÇÃO SIMPLES, PVC, SERIE R, ÁGUA PLUVIAL, DN 100 X 75 MM, JUNTA ELÁSTICA, FORNECIDO E INSTALADO EM RAMAL DE ENCAMINHAMENTO. AF_12/2014 | 6 |  | 0
16.2.19 | 89549 | UN | REDUÇÃO EXCÊNTRICA, PVC, SERIE R, ÁGUA PLUVIAL, DN 75 X 50 MM, JUNTA E LÁSTICA, FORNECIDO E INSTALADO EM RAMAL DE ENCAMINHAMENTO. AF_12/2014 | 8 |  | 0
16.2.20 | 89708 | UN | CAIXA SIFONADA, PVC, DN 150 X 185 X 75 MM, JUNTA ELÁSTICA, FORNECIDA E INSTALADA EM RAMAL DE DESCARGA OU EM RAMAL DE ESGOTO SANITÁRIO. AF_12/2014 | 2 |  | 0
16.2.21 | 89709 | UN | RALO SIFONADO, PVC, DN 100 X 40 MM, JUNTA SOLDÁVEL, FORNECIDO E INSTALADO EM RAMAL DE DESCARGA OU EM RAMAL DE ESGOTO SANITÁRIO. AF_12/2014 | 6 |  | 0
16.2.22 | 11713 | UN | CAIXA SIFONADA PVC 150 X 150 X 50MM COM TAMPA CEGA QUADRADA BRANCA | 1 |  | 0
16.2.23 | 11717 | UN | CAIXA SIFONADA PVC, 150 X 150 X 50 MM, COM GRELHA REDONDA BRANCA | 6 |  | 0
16.2.24 | 97905 | UN | CAIXA ENTERRADA HIDRÁULICA RETANGULAR, EM ALVENARIA COM BLOCOS DE CONCRETO, DIMENSÕES INTERNAS: 0,4X0,4X0,4 M PARA REDE DE ESGOTO. AF_05/2018 | 7 |  | 0
16.2.25 | 98102 | UN | CAIXA DE GORDURA SIMPLES, CIRCULAR, EM CONCRETO PRÉ-MOLDADO, DIÂMETRO INTERNO = 0,4 M, ALTURA INTERNA = 0,4 M. AF_05/2018 | 1 |  | 0
16.3 |  |  | ACESSÓRIOS, BANCADAS, LOUÇAS E METAIS |  |  | 0
16.3.1 | 93396 | UN | BANCADA GRANITO CINZA, 50 X 60 CM, INCL. CUBA DE EMBUTIR OVAL LOUÇA BRANCA 35 X 50 CM, VÁLVULA METAL CROMADO, SIFÃO FLEXÍVEL PVC, ENGATE 30CM FLEXÍVEL PLÁSTICO E TORNEIRA CROMADA DE MESA, PADRÃO POPULAR - FORNEC. E INSTALAÇÃO. AF_01/2020 | 10 |  | 0
16.3.2 | 86932 | UN | VASO SANITÁRIO SIFONADO COM CAIXA ACOPLADA LOUÇA BRANCA - PADRÃO MÉDIO, INCLUSO ENGATE FLEXÍVEL EM METAL CROMADO, 1/2 X 40CM - FORNECIMENTO E INSTALAÇÃO. AF_01/2020 | 6 |  | 0
16.3.3 | 100858 | UN | MICTÓRIO SIFONADO LOUÇA BRANCA PADRÃO MÉDIO FORNECIMENTO E INSTALAÇÃO. AF_01/2020 | 1 |  | 0
16.3.4 | 21112 | UN | VALVULA DE DESCARGA EM METAL CROMADO PARA MICTORIO COM ACIONAMENTO POR PRESSAO E FECHAMENTO AUTOMATICO | 1 |  | 0
16.3.5 | 02747/ORSE | UN | TORNEIRA CROMADA PARA LAVATÓRIO, DECA 1173C (DECAMATIC ECO) OU SIMILAR | 2 |  | 0
16.3.6 | 93441 | UN | BANCADA GRANITO CINZA 150 X 60 CM, COM CUBA DE EMBUTIR DE AÇO, VÁLVULA AMERICANA EM METAL, SIFÃO FLEXÍVEL EM PVC, ENGATE FLEXÍVEL 30 CM, TORNEIRA CROMADA LONGA, DE PAREDE, 1/2 OU 3/4, P/ COZINHA, PADRÃO POPULAR - FORNEC. E INSTALAÇÃO. AF_01/2020 | 0.86667 |  | 0
16.3.7 | 95547 | UN | SABONETEIRA PLASTICA TIPO DISPENSER PARA SABONETE LIQUIDO COM RESERVATORIO 800 A 1500 ML, INCLUSO FIXAÇÃO. AF_01/2020 | 10 |  | 0
16.3.8 | 37400 | UN | PAPELEIRA PLASTICA TIPO DISPENSER PARA PAPEL HIGIENICO ROLAO | 8 |  | 0
16.3.9 | 100872 | UN | BARRA DE APOIO RETA, EM ALUMINIO, COMPRIMENTO 80 CM, FIXADA NA PAREDE - FORNECIMENTO E INSTALAÇÃO. AF_01/2020 | 4 |  | 0
16.3.10 | 100871 | UN | BARRA DE APOIO RETA, EM ALUMINIO, COMPRIMENTO 70 CM, FIXADA NA PAREDE - FORNECIMENTO E INSTALAÇÃO. AF_01/2020 | 8 |  | 0
16.3.11 | 100874 | UN | PUXADOR PARA PCD, FIXADO NA PORTA - FORNECIMENTO E INSTALAÇÃO. AF_01/2020 | 4 |  | 0
16.3.12 | 100875 | UN | BANCO ARTICULADO, EM ACO INOX, PARA PCD, FIXADO NA PAREDE - FORNECIMENTO E INSTALAÇÃO. AF_01/2020 | 2 |  | 0
16.3.13 | 12122/ORSE | UN | Barra de apoio, reta, fixa, em aço inox, l=40cm, d=1 1/2", Jackwal ou similar | 4 |  | 0
16.3.14 | 100860 | UN | CHUVEIRO ELÉTRICO COMUM CORPO PLÁSTICO, TIPO DUCHA FORNECIMENTO E INSTALAÇÃO. AF_01/2020 | 6 |  | 0
16.3.15 | 100849 | UN | ASSENTO SANITÁRIO CONVENCIONAL - FORNECIMENTO E INSTALACAO. AF_01/2020 | 8 |  | 0
16.3.16 | 09703/ORSE | UN | Canopla com alavanca para válvula de descarga para deficiente | 2 |  | 0
16.3.17 | 85005 | M² | ESPELHO CRISTAL, ESPESSURA 4MM, COM PARAFUSOS DE FIXACAO, SEM MOLDURA | 7.56 |  | 0
16.4 |  |  | IMPLANTAÇÃO ÁGUA
16.4.1 | 99258 | UN | CAIXA ENTERRADA HIDRÁULICA RETANGULAR, EM ALVENARIA COM BLOCOS DE CONCRETO, DIMENSÕES INTERNAS: 0,4X0,4X0,4 M PARA REDE DE DRENAGEM. AF_05/2018 | 2 |  | 0
16.4.2 | 89593 | UN | LUVA COM ROSCA, PVC, SOLDÁVEL, DN 50MM X 1.1/2, INSTALADO EM PRUMADA DE ÁGUA - FORNECIMENTO E INSTALAÇÃO. AF_12/2014 | 1 |  | 0
16.4.3 | 89596 | UN | ADAPTADOR CURTO COM BOLSA E ROSCA PARA REGISTRO, PVC, SOLDÁVEL, DN 50MM X 1.1/2, INSTALADO EM PRUMADA DE ÁGUA - FORNECIMENTO E INSTALAÇÃO.AF_12/2014 | 1 |  | 0
16.4.4 | 89451 | M | TUBO, PVC, SOLDÁVEL, DN 75MM, INSTALADO EM PRUMADA DE ÁGUA - FORNECIMENTO E INSTALAÇÃO. AF_12/2014 | 36 |  | 0
16.4.5 | 94497 | UN | REGISTRO DE GAVETA BRUTO, LATÃO, ROSCÁVEL, 1 1/2, INSTALADO EM RESERVAÇÃO DE ÁGUA DE EDIFICAÇÃO QUE POSSUA RESERVATÓRIO DE FIBRA/FIBROCIMENTO FORNECIMENTO E INSTALAÇÃO. AF_06/2016 | 1 |  | 0
16.4.6 | 94499 | UN | REGISTRO DE GAVETA BRUTO, LATÃO, ROSCÁVEL, 2 1/2, INSTALADO EM RESERVAÇÃO DE ÁGUA DE EDIFICAÇÃO QUE POSSUA RESERVATÓRIO DE FIBRA/FIBROCIMENTO FORNECIMENTO E INSTALAÇÃO. AF_06/2016 | 1 |  | 0
16.4.7 | 94682 | UN | JOELHO 90 GRAUS, PVC, SOLDÁVEL, DN 75 MM INSTALADO EM RESERVAÇÃO DE ÁGUA DE EDIFICAÇÃO QUE POSSUA RESERVATÓRIO DE FIBRA/FIBROCIMENTO FORNECIMENTO E INSTALAÇÃO. AF_06/2016 | 4 |  | 0
16.4.8 | 89611 | UN | LUVA, PVC, SOLDÁVEL, DN 75MM, INSTALADO EM PRUMADA DE ÁGUA - FORNECIMENTO E INSTALAÇÃO. AF_12/2014 | 4 |  | 0
16.4.9 | 89613 | UN | ADAPTADOR CURTO COM BOLSA E ROSCA PARA REGISTRO, PVC, SOLDÁVEL, DN 75MM X 2.1/2, INSTALADO EM PRUMADA DE ÁGUA - FORNECIMENTO E INSTALAÇÃO. AF_12/2014 | 2 |  | 0
16.4.10 | 89612 | UN | UNIÃO, PVC, SOLDÁVEL, DN 75MM, INSTALADO EM PRUMADA DE ÁGUA - FORNECIMENTO E INSTALAÇÃO. AF_12/2014 | 4 |  | 0
16.4.11 | 99624 | UN | VÁLVULA DE RETENÇÃO HORIZONTAL, DE BRONZE, ROSCÁVEL, 2 1/2" - FORNECIMENTO E INSTALAÇÃO. AF_01/2019 | 2 |  | 0
16.5 |  |  | IMPLANTAÇÃO ESGOTO |  |  | 0
16.5.1 | 90695 | M | TUBO DE PVC PARA REDE COLETORA DE ESGOTO DE PAREDE MACIÇA, DN 150 MM, JUNTA ELÁSTICA, INSTALADO EM LOCAL COM NÍVEL BAIXO DE INTERFERÊNCIAS - FORNECIMENTO E ASSENTAMENTO. AF_06/2015 | 85 |  | 0
16.5.2 | 97906 | UN | CAIXA ENTERRADA HIDRÁULICA RETANGULAR, EM ALVENARIA COM BLOCOS DE CONCRETO, DIMENSÕES INTERNAS: 0,6X0,6X0,6 M PARA REDE DE ESGOTO. AF_05/2018 | 2 |  | 0
16.5.3 | 89854 | UN | JOELHO 90 GRAUS, PVC, SERIE NORMAL, ESGOTO PREDIAL, DN 150 MM, JUNTA E PLÁSTICA, FORNECIDO E INSTALADO EM SUBCOLETOR AÉREO DE ESGOTO SANITÁRIO. AF_12/2014 | 6 |  | 0
16.5.4 | 89859 | UN | LUVA DE CORRER, PVC, SERIE NORMAL, ESGOTO PREDIAL, DN 150 MM, JUNTA ELÁSTICA, FORNECIDO E INSTALADO EM SUBCOLETOR AÉREO DE ESGOTO SANITÁRIO. AF_12/2014 | 8 |  | 0
16.5.5 | 97996 | UN | BASE PARA POÇO DE VISITA RETANGULAR PARA ESGOTO, EM ALVENARIA COM BLOCOS DE CONCRETO, DIMENSÕES INTERNAS = 1X1,5 M, PROFUNDIDADE = 1,45 M, EXCLUINDO TAMPÃO. AF_05/2018 | 1 |  | 0
16.5.6 | 97997 | M | ACRÉSCIMO PARA POÇO DE VISITA RETANGULAR PARA ESGOTO, EM ALVENARIA COM BLOCOS DE CONCRETO, DIMENSÕES INTERNAS = 1X1,5 M. AF_05/2018 | 1 |  | 0
16.6 |  |  | IMPLANTAÇÃO DRENAGEM |  |  | 0
16.6.1 | 99262 | UN | CAIXA ENTERRADA HIDRÁULICA RETANGULAR, EM ALVENARIA COM BLOCOS DE CONCRETO, DIMENSÕES INTERNAS: 0,8X0,8X0,6 M PARA REDE DE DRENAGEM. AF_05/2018 | 8 |  | 0
16.6.2 | 10541 | M | CALHA/CANALETA DE CONCRETO SIMPLES, TIPO MEIA CANA, D = 30 CM, PARA AGUA PLUVIAL | 46.35 |  | 0
16.6.3 | 83623 | M | GRELHA DE FERRO FUNDIDO PARA CANALETA LARG = 30CM, FORNECIMENTO E ASSENTAMENTO | 46.35 |  | 0
16.6.4 | 90695 | M | TUBO DE PVC PARA REDE COLETORA DE ESGOTO DE PAREDE MACIÇA, DN 150 MM, JUNTA ELÁSTICA, INSTALADO EM LOCAL COM NÍVEL BAIXO DE INTERFERÊNCIAS - FORNECIMENTO E ASSENTAMENTO. AF_06/2015 | 228.11 |  | 0
16.6.5 | 89855 | UN | JOELHO 45 GRAUS, PVC, SERIE NORMAL, ESGOTO PREDIAL, DN 150 MM, JUNTA E LÁSTICA, FORNECIDO E INSTALADO EM SUBCOLETOR AÉREO DE ESGOTO SANITÁRIO. AF_12/2014 | 15 |  | 0
16.6.6 | 89854 | UN | JOELHO 90 GRAUS, PVC, SERIE NORMAL, ESGOTO PREDIAL, DN 150 MM, JUNTA E PLÁSTICA, FORNECIDO E INSTALADO EM SUBCOLETOR AÉREO DE ESGOTO SANITÁRIO. AF_12/2014 | 12 |  | 0
16.6.7 | 89859 | UN | LUVA DE CORRER, PVC, SERIE NORMAL, ESGOTO PREDIAL, DN 150 MM, JUNTA ELÁSTICA, FORNECIDO E INSTALADO EM SUBCOLETOR AÉREO DE ESGOTO SANITÁRIO. AF_12/2014 | 18 |  | 0
16.6.8 | 74224/001 | UN | POCO DE VISITA PARA DRENAGEM PLUVIAL, EM CONCRETO ESTRUTURAL, DIMENSOES INTERNAS DE 90X150X80CM (LARGXCOMPXALT), PARA REDE DE 600 MM, EXCLUSOS TAMPAO E CHAMINE. | 1 |  | 0
16.6.9 | CPC - 08 | UN | ALTERAÇÃO LOCAL DE CAIXA DE AGUAS PLUVIAIS EXISTENTE | 1 |  | 0
|  |  | TOTAL INSTALAÇÕES HIDROSSANITÁRIAS |  | 0 | 0
17 |  |  | INSTALAÇÕES DE COMBATE A INCÊNDIO
17.1 | 96765 | UN | ABRIGO PARA HIDRANTE, 90X60X17CM, COM REGISTRO GLOBO ANGULAR 45 GRAUS 2 1/2", ADAPTADOR STORZ 2 1/2", MANGUEIRA DE INCÊNDIO 20M, REDUÇÃO 2 1/2 X 1 1/2" E ESGUICHO EM LATÃO 1 1/2" - FORNECIMENTO E INSTALAÇÃO. AF_08/2017 | 2 |  | 0
17.2 | 37556 | UN | PLACA DE SINALIZACAO DE SEGURANCA CONTRA INCENDIO, FOTOLUMINESCENTE, QUADRADA, *20 X 20* CM, EM PVC *2* MM ANTI-CHAMAS (SIMBOLOS, CORES E PICTOGRAMAS CONFORME NBR 13434) | 16 |  | 0
17.3 | 37558 | UN | PLACA DE SINALIZACAO DE SEGURANCA CONTRA INCENDIO, FOTOLUMINESCENTE, RETANGULAR, *20 X 40* CM, EM PVC *2* MM ANTI-CHAMAS (SIMBOLOS, CORES E PICTOGRAMAS CONFORME NBR 13434) | 12 |  | 0
17.4 | 01511/ORSE | UN | Extintor de pó químico ABC, capacidade 6 kg, alcance médio do jato 5m , tempo de descarga 12s, NBR9443, 9444, 10721 | 5 |  | 0
17.5 | 92336 | M | TUBO DE AÇO GALVANIZADO COM COSTURA, CLASSE MÉDIA, CONEXÃO RANHURADA, DN 65 (2 1/2"), INSTALADO EM PRUMADAS - FORNECIMENTO E INSTALAÇÃO. AF_12/2015 | 66 |  | 0
17.6 | 92337 | M | TUBO DE AÇO GALVANIZADO COM COSTURA, CLASSE MÉDIA, CONEXÃO RANHURADA, DN 80 (3"), INSTALADO EM PRUMADAS - FORNECIMENTO E INSTALAÇÃO. AF_12/2015 | 4 |  | 0
17.7 | 94473 | UN | COTOVELO 90 GRAUS, EM FERRO GALVANIZADO, CONEXÃO ROSQUEADA, DN 65 (2 1/2), INSTALADO EM RESERVAÇÃO DE ÁGUA DE EDIFICAÇÃO QUE POSSUA RESERVATÓRIO DE FIBRA/FIBROCIMENTO FORNECIMENTO E INSTALAÇÃO. AF_06/2016 | 10 |  | 0
17.8 | 94478 | UN | TÊ, EM FERRO GALVANIZADO, CONEXÃO ROSQUEADA, DN 65 (2 1/2), INSTALADO EM RESERVAÇÃO DE ÁGUA DE EDIFICAÇÃO QUE POSSUA RESERVATÓRIO DE FIBRA/FIBROCIMENTO FORNECIMENTO E INSTALAÇÃO. AF_06/2016 | 4 |  | 0
17.9 | 94479 | UN | TÊ, EM FERRO GALVANIZADO, CONEXÃO ROSQUEADA, DN 80 (3), INSTALADO EM RESERVAÇÃO DE ÁGUA DE EDIFICAÇÃO QUE POSSUA RESERVATÓRIO DE FIBRA/FIBROCIMENTO FORNECIMENTO E INSTALAÇÃO. AF_06/2016 | 1 |  | 0
17.10 | 94475 | UN | COTOVELO 90 GRAUS, EM FERRO GALVANIZADO, CONEXÃO ROSQUEADA, DN 80 (3), INSTALADO EM RESERVAÇÃO DE ÁGUA DE EDIFICAÇÃO QUE POSSUA RESERVATÓRIO DE FIBRA/FIBROCIMENTO FORNECIMENTO E INSTALAÇÃO. AF_06/2016 | 4 |  | 0
17.11 | 92349 | UN | LUVA, EM FERRO GALVANIZADO, DN 80 (3"), CONEXÃO ROSQUEADA, INSTALADO E M PRUMADAS - FORNECIMENTO E INSTALAÇÃO. AF_12/2015 | 2 |  | 0
17.12 | 92347 | UN | LUVA, EM FERRO GALVANIZADO, DN 65 (2 1/2"), CONEXÃO ROSQUEADA, INSTALADO EM PRUMADAS - FORNECIMENTO E INSTALAÇÃO. AF_12/2015 | 8 |  | 0
|  |  | TOTAL INSTALAÇÕES DE COMBATE A INCÊNDIO |  | 0 | 0
18 |  |  | INSTALAÇÕES ELÉTRICAS E SPDA
18.1 |  |  | ELETROCALHAS E ACESSÓRIOS
18.1.1 | painel de preços | UN | ACOPLAMENTO PARA ELETROCALHA 150X50MM EM PAINEL, TIPO FLANGE, CHAPA 18 | 1 |  | 0
18.1.2 | painel de preços | UN | BUCHA S-8, COM ABAS, PARAFUSO ROSCA SOBERBA E CABEÇA SEXTAVADA - FORNECIMENTO E APLICAÇÃO EM ELETRODUTOS E CONDULETES | 500 |  | 0
18.1.3 | painel de preços | UN | CRUZETA HORIZONTAL 90º 50 X 50MM, PERFURADA, CHAPA 22 | 2 |  | 0
18.1.4 | painel de preços | UN | CRUZETA HORIZONTAL 90º, PARA ELETROCALHA, 100 X 50MM, PERFURADO, CHAPA 22 | 4 |  | 0
18.1.5 | painel de preços | UN | CURVA HORIZONTAL 90º 100 X 50MM P/ ELETROCALHA, PERFURADA, CHAPA 22 | 4 |  | 0
18.1.6 | painel de preços | UN | CURVA HORIZONTAL 90º 50 X 50MM P/ ELETROCALHA, PERFURADA, CHAPA 22 | 12 |  | 0
18.1.7 | painel de preços | UN | CURVA VERTICAL, 90º, PARA ELETROCALHA 150X50, INVERSÃO, PERFURADA, CHPA 18 | 1 |  | 0
18.1.8 | painel de preços | M | ELETROCALHA PERFURADA TIPO U 150 X 50MM, COM ABAS, CHAPA 18 | 6 |  | 0
18.1.9 | painel de preços | M | ELETROCALHA PERFURADA TIPO U 50 X 50MM, COM ABAS, CHAPA 22 | 160 |  | 0
18.1.10 | painel de preços | M | ELETROCALHA PERFURADA TIPO U100 X 50MM, COM ABAS, CHAPA 22 | 90 |  | 0
18.1.11 | painel de preços | UN | PARAFUSO TRAVAMENTO TIPO CABEÇA LENTILHA, ZINCADO, 1/4"x1/4" | 1100 |  | 0
18.1.12 | painel de preços | M | PERFILADO 35X35MM, PARA EXECUÇÃO DE SUPORTES | 24 |  | 0
18.1.13 | painel de preços | UN | PORCA ZINCADA 1/4" - APLICAÇÃO EM ELETROCALHAS E ACESSÓRIOS | 2100 |  | 0
18.1.14 | painel de preços | UN | SAÍDA LATERAL ELETROCALHA H=50MM PARA ELETRODUTO 1" | 1 |  | 0
18.1.15 | painel de preços | UN | SAÍDA LATERAL ELETROCALHA H=50MM PARA ELETRODUTO 3/4" | 30 |  | 0
18.1.16 | painel de preços | UN | SUPORTE TIPO CANTONEIRA ZZ, PARA FIXAÇÃO TETO, GALVANIZADO | 175 |  | 0
18.1.17 | painel de preços | UN | SUPORTE VERTICAL FECHADO, BALANÇO, PARA ELETROCALHA 100x50MM, DIM 120 X 56MM | 25 |  | 0
18.1.18 | painel de preços | UN | SUPORTE VERTICAL SUSPENSÃO, TIPO C, PARA ELETROCALHA 50x50MM, DIM 120 X 56MM | 75 |  | 0
18.1.19 | painel de preços | UN | TALA DE EMENDA PLANA PARA ELETROCALHA, H = 49,5MM | 550 |  | 0
18.1.20 | painel de preços | M | TAMPA DE PRESSÃO PARA ELETROCALHA 100MM CHAPA 24 | 30 |  | 0
18.1.21 | painel de preços | UN | TAMPA P/ T VERTICAL 100MM 90 GRAUS, CHAPA 22 | 6 |  | 0
18.1.22 | painel de preços | UN | TE HORIZONTAL 90° PARA ELETROCALHA 50 X 50MM CHAPA 22 | 6 |  | 0
18.1.23 | painel de preços | UN | TE VERTICAL 90° PARA ELETROCALHA 100 X 50MM CHAPA 22 | 6 |  | 0
18.1.24 | 39996 | M | VERGALHÃO ROSCADO 1/4", ZINCADO | 45 |  | 0
18.2 |  |  | TUBULAÇÕES E ACESSÓRIOS
18.2.1 | 400 | UN | ABRAÇADEIRA METÁLICA TIPO D, 3/4", COM PARAFUSO FENDA 1/4"X3/4" E PORCA | 125 |  | 0
18.2.2 | 39129 | UN | ABRAÇADEIRA METÁLICA TIPO D, 1", COM CUNHA METÁLICA | 3 |  | 0
18.2.3 | 393 | UN | ABRAÇADEIRA METÁLICA TIPO D, 1", COM PARAFUSO FENDA 1/4"X3/4" E PORCA | 5 |  | 0
18.2.4 | 39130 | UN | ABRAÇADEIRA METÁLICA TIPO D, 1.1/4", COM CUNHA METÁLICA | 12 |  | 0
18.2.5 | 39132 | UN | ABRAÇADEIRA METÁLICA TIPO D, 2", COM CUNHA METÁLICA | 2 |  | 0
18.2.6 | 39128 | UN | ABRAÇADEIRA METÁLICA TIPO D, 3/4", COM CUNHA METÁLICA | 50 |  | 0
18.2.7 | 43130 | KG | ARAME GALVANIZADO 12 BWG (2,76MM, 0,048KG/M) | 3 |  | 0
18.2.8 | painel de preços | UN | ARRUELA LISA GALVANIZADA 1/4" | 120 |  | 0
18.2.9 | painel de preços | UN | ARRUELA LISA GALVANIZADA 3/8" | 25 |  | 0
18.2.10 | 2483 | UN | BOX RETO, ALUMÍNIO, 1" | 10 |  | 0
18.2.11 | 2526 | UN | BOX RETO, ALUMÍNIO, 1.1/4" | 8 |  | 0
18.2.12 | 2489 | UN | BOX RETO, ALUMÍNIO, 2" | 3 |  | 0
18.2.13 | 2488 | UN | BOX RETO, ALUMÍNIO, 3/4" | 94 |  | 0
18.2.14 | 11950 | UN | BUCHA DE NYLON S-6, COM ABAS E COM PARAFUSO ROSCA SOBERBA | 65 |  | 0
18.2.15 | 7583 | UN | BUCHA S-8, COM ABAS, PARAFUSO ROSCA SOBERBA E CABEÇA FENDADA - FORNECIMENTO E APLICAÇÃO EM ELETRODUTOS E CONDULETES | 110 |  | 0
18.2.16 | 97892 | UN | CAIXA DE PASSAGEM EM ALVENARIA 600X600X600 MM, FUNDO DE BRITA 2 e=100MM, COM TAMPA DE CONCRETO | 1 |  | 0
18.2.17 | 39771 | UN | CAIXA DE PASSAGEM METÁLICA, 200x200 mm, COM TAMPA | 2 |  | 0
18.2.18 | 2560 | UN | CONDULETE, ALUMÍNIO, 2x4, UNIVERSAL, 1", COM TAMPA CEGA - FORNECIMENTO E INSTALAÇÃO | 35 |  | 0
18.2.19 | 2560 | UN | CONDULETE, ALUMÍNIO, 2x4, UNIVERSAL, 1", COM TAMPA CEGA - FORNECIMENTO E INSTALAÇÃO | 0 |  | 0
18.2.20 | 2559 | UN | CONDULETE, ALUMÍNIO, 2x4, UNIVERSAL, 3/4", COM TAMPA CEGA, FORNECIMENTO E INSTALAÇÃO | 185 |  | 0
18.2.21 | 2617 | UN | CURVA ZINCADA, 90º, RAIO LONGO, 1" | 9 |  | 0
18.2.22 | 2631 | UN | CURVA ZINCADA, 90º, RAIO LONGO, 2" | 4 |  | 0
18.2.23 | 2633 | UN | CURVA ZINCADA, 90º, RAIO LONGO, 3/4" | 32 |  | 0
18.2.24 | 95750 | M | ELETRODUTO DE AÇO GALVANIZADO, 1", APARENTE, APLICAÇÃO EM TETO OU PAREDE - FORNECIMENTO E INSTALAÇÃO | 45 |  | 0
18.2.25 | 95751 | M | ELETRODUTO DE AÇO GALVANIZADO, 1.1/4", APARENTE, APLICAÇÃO EM TETO OU PAREDE - FORNECIMENTO E INSTALAÇÃO | 12 |  | 0
18.2.26 | 92341 | M | ELETRODUTO DE FERRO GALVANIZADO, CLASSE MÉDIA, ROSQUEADO, 2" | 6 |  | 0
18.2.27 | 95745 | M | ELETRODUTO DE AÇO GALVANIZADO, 3/4", APARENTE, APLICAÇÃO EM TETO OU PAREDE - FORNECIMENTO E INSTALAÇÃO | 182 |  | 0
18.2.28 | 97668 | M | ELETRODUTO FLEXÍVEL CORRUGADO, PEAD, 2" - FORNECIMENTO E INSTALAÇÃO | 63 |  | 0
18.2.29 | 12058 | M | ELETRODUTO METÁLICO FLEXÍVEL 1" - FORNECIMENTO E APLICAÇÃO | 5 |  | 0
18.2.30 | 2504 | M | ELETRODUTO METÁLICO FLEXÍVEL 3/4" - FORNECIMENTO E APLICAÇÃO | 40 |  | 0
18.2.31 | 3910 | UN | LUVA DE EMENDA, ALUMÍNIO, 1" | 6 |  | 0
18.2.32 | 3909 | UN | LUVA DE EMENDA, ALUMÍNIO, 3/4" | 22 |  | 0
18.2.33 | 95754 | UN | LUVA ROSCÁVEL, ZINCADA, PARA ELETRODUTO 1" - FORNECIMENTO E INSTALAÇÃO | 20 |  | 0
18.2.34 | 2640 | UN | LUVA ROSCÁVEL, ZINCADA, PARA ELETRODUTO 2" | 4 |  | 0
18.2.35 | 95753 | UN | LUVA ROSCÁVEL, ZINCADA, PARA ELETRODUTO 3/4" - FORNECIMENTO E INSTALAÇÃO | 72 |  | 0
18.2.36 | 5104 | KG | REBITE DE ALUMÍNIO DE REPUXO (POP) 3,2x8,0 MM (1 KG = 1025 UNIDADES) | 1 |  | 0
18.3 |  |  | QUADROS DE ENERGIA E DISJUNTORES
18.3.1 | painel de preços | UN | ARMÁRIO PARA MONTAGEM 800X600X250 MM, COM CHAPA DE MONTAGEM, FECHADURA - SOBREPOR | 1 |  | 0
18.3.2 | painel de preços | UN | ARRUELA ZINCADA 3/16" | 8 |  | 0
18.3.3 | painel de preços | UN | BARRAMENTO PARA NEUTRO E TERRA, COBRE, 175 A | 2 |  | 0
18.3.4 | painel de preços | UN | BARRAMENTO TRIFÁSICO 175 A, PARA 24 MÓDULOS | 1 |  | 0
18.3.5 | painel de preços | M | CANALETA PVC PARA CONDUÇÃO DE CABOS, 50X50 MM, PERFURADA, COM TAMPA | 2 |  | 0
18.3.6 | painel de preços | M² | CHAPA ACRÍLICA TRANSPARENTE, ESPESSURA MÍNIMA 4,0 MM | 0.25 |  | 0
18.3.7 | CE - 01 | UN | CHAVE DE PARTIDA DIRETA TRIFÁSICA, SOBREPOR , 5,0 CV - ACIONAMENTO ILUMINAÇÃO GALPÃO | 1 |  | 0
18.3.8 | 74130/006 | UN | DISJUNTOR TRIPOLAR TERMOMAGNÉTICO DE 125A, 40 KA CAIXA MOLDADA | 1 |  | 0
18.3.9 | 74130/006 | UN | DISJUNTOR TRIPOLAR TERMOMAGNÉTICO DE 150A, 40 KA, CAIXA MOLDADA | 1 |  | 0
18.3.10 | 93655 | UN | DISJUNTOR TRIPOLAR TERMOMAGNÉTICO DE 20A - DIN - FORNECIMENTO E INSTALAÇÃO | 15 |  | 0
18.3.11 | 93656 | UN | DISJUNTOR TRIPOLAR TERMOMAGNÉTICO DE 25A - DIN - FORNECIMENTO E INSTALAÇÃO | 8 |  | 0
18.3.12 | 93657 | UN | DISJUNTOR TRIPOLAR TERMOMAGNÉTICO DE 32A - DIN - FORNECIMENTO E INSTALAÇÃO | 2 |  | 0
18.3.13 | 93659 | UN | DISJUNTOR TRIPOLAR TERMOMAGNÉTICO DE 50A - DIN - FORNECIMENTO E INSTALAÇÃO | 4 |  | 0
18.3.14 | 74130/005 | UN | DISJUNTOR TRIPOLAR TERMOMAGNÉTICO DE 63A - FORNECIMENTO E INSTALAÇÃO | 6 |  | 0
18.3.15 | 93653 | UN | DISJUNTOR MONOPOLAR TERMOMAGNÉTICO DE 10A - DIN - FORNECIMENTO E INSTALAÇÃO | 2 |  | 0
18.3.16 | 93654 | UN | DISJUNTOR MONOPOLAR TERMOMAGNÉTICO DE 16A - DIN - FORNECIMENTO E INSTALAÇÃO | 16 |  | 0
18.3.17 | 39471 | UN | DISPOSITIVO DE PROTEÇÃO CONTRA SURTO 275V-45KA | 4 |  | 0
18.3.18 | 39450 | UN | DISPOSITIVO DE PROTEÇÃO TIPO DISJUNTOR DR, 2 POLOS, 25 A, SENSIBILIDADE 300 mA, DIN | 3 |  | 0
18.3.19 | painel de preços | RL | ETIQUETA ADESIVA PARA IMPRESSÃO DE CIRCUITOS | 1 |  | 0
18.3.20 | painel de preços | M | FITA DUPLA FACE 2X20MM | 2 |  | 0
18.3.21 | painel de preços | UN | PARAFUSO ZINCADO, FENDA, 3/16" x 2", ROSCA CONTÍNUA | 4 |  | 0
18.3.22 | painel de preços | UN | PARAFUSO ZINCADO, FENDA, 3/16" x 3", ROSCA CONTÍNUA | 4 |  | 0
18.3.23 | INTERNET | UN | PLACA DE SINALIZAÇÃO DE SEGURANÇA CONTRA CHOQUE, AUTOCOLANTE, FOTOLUMINESCENTE | 6 |  | 0
18.3.24 | painel de preços | UN | PLAQUETA EM ACRÍLICO, IMPRESSA COM IDENTIFICAÇÃO DO IFB-CAMPUS SAMAMBAIA | 6 |  | 0
18.3.25 | painel de preços | UN | PLAQUETA EM ACRÍLICO, IMPRESSA COM IDENTIFICAÇÃO DO QUADRO, DIM 70 X 40 MM | 6 |  | 0
18.3.26 | painel de preços | UN | PORCA ZINCADA, 3/16" | 12 |  | 0
18.3.27 | painel de preços | UN | PORTA DOCUMENTOS, DIM A-4, TERMOPLÁSTICO, FIXAÇÃO NA PARTE INTERNA DA PORTA DO PAINEL | 1 |  | 0
18.3.28 | CE-02 | UN | QUADRO DE DISTRIBUICAO DE ENERGIA DE SOBREPOR, EM CHAPA METALICA, PARA 18 DISJUNTORES TERMOMAGNETICOS MONOPOLARES, TRILHO DIN, COM BARRAMENTO TRIFASICO, NEUTRO E TERRA, SOBREPOR - FORNECIMENTO E INSTALACAO | 2 |  | 0
18.3.29 | CE-03 | UN | QUADRO DE DISTRIBUICAO DE ENERGIA DE SOBREPOR, EM CHAPA METALICA, PARA 28 DISJUNTORES TERMOMAGNETICOS MONOPOLARES, TRILHO DIN, COM BARRAMENTO TRIFASICO 175A, BARRA DE NEUTRO E TERRA, SOBREPOR - FORNECIMENTO E INSTALACAO | 1 |  | 0
18.3.30 | CE-04 | UN | QUADRO DE DISTRIBUICAO DE ENERGIA DE SOBREPOR, EM CHAPA METALICA, PARA 48 DISJUNTORES TERMOMAGNETICOS MONOPOLARES, TRILHO DIN, COM BARRAMENTO TRIFASICO 175 A, NEUTRO E TERRA, SOBREPOR - FORNECIMENTO E INSTALACAO | 1 |  | 0
18.3.31 | painel de preços | M | TRILHO DE FERRO, PADRÃO DIN | 1 |  | 0
18.3.32 | CE - 05 |  | MONTAGEM DE QUADRO ELÉTRICO 800X600X250 | 1 |  | 0
18.4 |  |  | CABEAMENTOS, TERMINAIS E ACESSÓRIOS
18.4.1 | 410 | UN | ABRAÇADEIRA NYLON, 3,6 x 150 mm | 150 |  | 0
18.4.2 | 408 | UN | ABRAÇADEIRA NYLON, 4,6 x 390 mm | 100 |  | 0
18.4.3 | painel de preços | UN | ANILHA PARA IDENTIFICAÇÃO DE CIRCUITOS EM QUADRO ELÉTRICO, CABOS 10,0 MM | 45 |  | 0
18.4.4 | painel de preços | UN | ANILHA PARA IDENTIFICAÇÃO DE CIRCUITOS EM QUADRO ELÉTRICO, CABOS 2,5-4,4 MM | 150 |  | 0
18.4.5 | painel de preços | UN | ANILHA PARA IDENTIFICAÇÃO DE CIRCUITOS EM QUADRO ELÉTRICO, CABOS 6,0 MM | 60 |  | 0
18.4.6 | 91932 | M | CABO DE COBRE ISOLAMENTO ANTI-CHAMA 450/750V, 10MM², COR AZUL CLARA - FORNECIMENTO E INSTALAÇÃO | 37 |  | 0
18.4.7 | 91932 | M | CABO DE COBRE ISOLAMENTO ANTI-CHAMA 450/750, 10MM², COR PRETA - FORNECIMENTO E INSTALAÇÃO | 120 |  | 0
18.4.8 | 91932 | M | CABO DE COBRE ISOLAMENTO ANTI-CHAMA 450/750V, 10MM2, COR VERDE - FORNECIMENTO E INSTALAÇÃO | 37 |  | 0
18.4.9 | 91935 | M | CABO DE COBRE ISOLAMENTO ANTI-CHAMA 0,6/1KV 16MM², COR AZUL CLARA - FORNECIMENTO E INSTALAÇÃO | 40 |  | 0
18.4.10 | 91935 | M | CABO DE COBRE ISOLAMENTO ANTI-CHAMA 0,6/1KV 16MM², COR PRETA - FORNECIMENTO E INSTALAÇÃO | 120 |  | 0
18.4.11 | 91935 | M | CABO DE COBRE ISOLAMENTO ANTI-CHAMA 0,6/1KV 16MM², COR VEERDE - FORNECIMENTO E INSTALAÇÃO | 40 |  | 0
18.4.12 | 92984 | M | CABO DE COBRE ISOLAMENTO ANTI-CHAMA 0,6/1KV 25MM2 - COR AZUL CLARA | 135 |  | 0
18.4.13 | 92984 | M | CABO DE COBRE ISOLAMENTO ANTI-CHAMA 0,6/1KV 25MM2 - COR PRETA | 45 |  | 0
18.4.14 | 92984 | M | CABO DE COBRE ISOLAMENTO ANTI-CHAMA 0,6/1KV 25MM2 - COR VERDE | 45 |  | 0
18.4.15 | 91930 | M | CABO DE COBRE ISOLAMENTO ANTI-CHAMA 0,6/1KV 6MM², 450/750V, COR AZUL CLARA - FORNECIMENTO E INSTALAÇÃO | 25 |  | 0
18.4.16 | 91930 | M | CABO DE COBRE ISOLAMENTO ANTI-CHAMA 0,6/1KV 6MM², 450/750V, COR PRETA - FORNECIMENTO E INSTALAÇÃO | 75 |  | 0
18.4.17 | 91930 | M | CABO DE COBRE ISOLAMENTO ANTI-CHAMA 0,6/1KV 6MM², 450/750V, COR VERDE - FORNECIMENTO E INSTALAÇÃO | 25 |  | 0
18.4.18 | 92992 | M | CABO DE COBRE ISOLAMENTO ANTI-CHAMA 0,6/1KV 95MM², COR AZUL CLARA - FORNECIMENTO E INSTALAÇÃO | 105 |  | 0
18.4.19 | 92992 | M | CABO DE COBRE ISOLAMENTO ANTI-CHAMA 0,6/1KV 95MM², COR PRETA - FORNECIMENTO E INSTALAÇÃO | 315 |  | 0
18.4.20 | 92992 | M | CABO DE COBRE ISOLAMENTO ANTI-CHAMA 0,6/1KV 95MM², COR VERDE - FORNECIMENTO E INSTALAÇÃO | 105 |  | 0
18.4.21 | 91928 | M | CABO DE COBRE ISOLAMENTO ANTI-CHAMA 450/750 V 4 MM², COR AZUL CLARA - FORNECIMENTO E INSTALAÇÃO | 800 |  | 0
18.4.22 | 91928 | M | CABO DE COBRE ISOLAMENTO ANTI-CHAMA 450/750 V 4 MM², COR PRETA - FORNECIMENTO E INSTALAÇÃO | 800 |  | 0
18.4.23 | 91928 | M | CABO DE COBRE ISOLAMENTO ANTI-CHAMA 450/750 V 4 MM², COR VERDE - FORNECIMENTO E INSTALAÇÃO | 815 |  | 0
18.4.24 | 91926 | M | CABO DE COBRE ISOLAMENTO ANTI-CHAMA 450/750V 2,5MM², COR PRETA - FORNECIMENTO E INSTALAÇÃO | 600 |  | 0
18.4.25 | 91926 | M | CABO DE COBRE ISOLAMENTO ANTI-CHAMA 450/750V 2,5MM², COR AZUL CLARA - FORNECIMENTO E INSTALAÇÃO | 600 |  | 0
18.4.26 | 91926 | M | CABO DE COBRE ISOLAMENTO ANTI-CHAMA 450/750V 2,5MM², COR VERDE - FORNECIMENTO E INSTALAÇÃO | 400 |  | 0
18.4.27 | 404 | UN | FITA AUTO FUSÃO 10 M | 5 |  | 0
18.4.28 | 20111 | UN | FITA ISOLANTE 20 M | 15 |  | 0
18.4.29 | 1574 | UN | TERMINAL PRE-ISOLADO TIPO OLHAL 10,0 MM | 20 |  | 0
18.4.30 | 1570 | UN | TERMINAL PRE-ISOLADO TIPO OLHAL 2,5-4,0 MM | 170 |  | 0
18.4.31 | 1573 | UN | TERMINAL PRE-ISOLADO TIPO OLHAL 6,0 MM | 50 |  | 0
18.4.32 | 1574 | UN | TERMINAL PRE-ISOLADO TIPO PINO 10,0 MM | 30 |  | 0
18.4.33 | 1570 | UN | TERMINAL PRE-ISOLADO TIPO PINO 2,5-4,0 MM | 150 |  | 0
18.4.34 | 1573 | UN | TERMINAL PRE-ISOLADO TIPO PINO 6,0 MM | 70 |  | 0
18.4.35 | 1575 | UN | TERMINAL PRÉ-ISOLADO, COMPRESSÃO TIPO OLHAL, 16,0 MM | 8 |  | 0
18.4.36 | 1575 | UN | TERMINAL PRÉ-ISOLADO, COMPRESSÃO TIPO PINO 16,0 MM | 21 |  | 0
18.4.37 | 1580 | UN | TERMINAL PRE-ISOLADO, COMPRESSÃO, TIPO OLHAL 95,0 MM | 5 |  | 0
18.4.38 | 1580 | UN | TERMINAL PRE-ISOLADO, COMPRESSÃO, TIPO PINO 95,0 MM | 7 |  | 0
18.5 |  |  | LUMINÁRIAS, LAMPADAS E ACESSÓRIOS |  |  | 0
18.5.1 | painel de preços | RL | ETIQUETA ADESIVA PARA IMPRESSÃO (CIRCUITOS DE TOMADA - Nº DO CIRCUITO/VOLTAGEM) | 2 |  | 0
18.5.2 | 91954 | UN | INTERRUPTOR PARALELO, 1 TECLA, INSTALAÇÃO EM CONDULETE - FORNECIMENTO E INSTALAÇÃO | 10 |  | 0
18.5.3 | 92022 | UN | INTERRUPTOR SIMPLES COM 1 TOMADA UNIVERSAL CONJUGADOS, INSTALAÇÃO EM CONDULETE - FORNECIMENTO E INSTALACAO | 2 |  | 0
18.5.4 | 91952 | UN | INTERRUPTOR SIMPLES DE EMBUIR, 1 TECLA, INSTALAÇÃO EM CONDULETE - FORNECIMENTO E INSTALAÇÃO | 2 |  | 0
18.5.5 | 91958 | UN | INTERRUPTOR SIMPLES DE EMBUTIR 10A/250V 2 TECLAS, INSTALAÇÃO EM CONDULETE - FORNECIMENTO E INSTALACAO | 1 |  | 0
18.5.6 | 97611 | UN | LAMPADA FLUOR. COMPACTA LED, BASE E-27, 15 W - FORNECIMENTO E INSTALAÇÃO | 6 |  | 0
18.5.7 | 39387 | UN | LAMPADA TUBOLAR LED - 18W - INSTALAÇÃO EM LUMINÁRIA | 48 |  | 0
18.5.8 | 39386 | UN | LAMPADA TUBOLAR LED 8W - INSTALAÇÃO EM LUMINÁRIA | 18 |  | 0
18.5.9 | 97599 | UN | LUMINÁRIA AUTONOMA DE EMERGENCIA, 64 LED, 6W, AUTONOMIA MÍNIMA 2H - FORNECIMENTO E INSTALAÇÃO | 10 |  | 0
18.5.10 | CE-07 | UN | LUMINÁRIA TIPO CALHA PARA LÂMPADA LED TUBULAR-2x8W, SOBREPOR - FORNECIMENTO E INSTALAÇÃO | 9 |  | 0
18.5.11 | CE-08 | UN | LUMINARIA TIPO CALHA, DE SOBREPOR, PARA LÂMPADA LED TUBOLAR 2X18 W, COM PROTEÇÃO ANTI-QUEDA | 24 |  | 0
18.5.12 | 42977 |  | LUMINÁRIA TIPO PROJETOR LED, SOBREPOR, 100 W | 30 |  | 0
18.5.13 | painel de preços | UN | PLUG SIMPLES PARA TOMADA 10 A | 43 |  | 0
18.5.14 | 97597 | UN | SENSOR DE PRESENÇA COM FOTOCÉLULA, FIXAÇÃO EM TETO -FORNECIMENTO E INSTALAÇÃO | 5 |  | 0
18.5.15 | painel de preços | UN | SUPORTE PARA LUMINÁRIA, FIXAÇÃO EM ELETROCALHA, TIPO SUSPENSÃO | 66 |  | 0
18.5.16 | 38092 | UN | TAMPA PARA CONDULETE 3/4", ALUMÍNIO, COM FURAÇÃO PARA 1 INTERRUPTOR SIMPLES | 12 |  | 0
18.5.17 | 38093 | UN | TAMPA PARA CONDULETE 3/4", ALUMÍNIO, COM FURAÇÃO PARA 1 INTERRUPTOR SIMPLES + TOMADA | 2 |  | 0
18.5.18 | 38092 | UN | TAMPA PARA CONDULETE 3/4", ALUMÍNIO, COM FURAÇÃO PARA 1 TOMADA PADRÃO IMMETRO | 115 |  | 0
18.5.19 | 38093 | UN | TAMPA PARA CONDULETE 3/4", ALUMÍNIO, COM FURAÇÃO PARA 2 INTERRUPTOR SIMPLES | 1 |  | 0
18.5.20 | 91994 | UN | TOMADA DE EMBUTIR 2P+T 10A/250V, INSTALAÇÃO EM CONDULETE - FORNECIMENTO E INSTALACAO | 101 |  | 0
18.5.21 | 91995 | UN | TOMADA DE EMBUTIR 2P+T 20A/250V, INSTALAÇÃO EM CONDULETE - FORNECIMENTO E INSTALACAO | 6 |  | 0
18.5.22 | painel de preços | UN | TOMADA TRIFÁSICA DE SOBREPOR, TIPO INDUSTRIAL, COM BASE DE FIXAÇÃO, 16A, 3F+T | 12 |  | 0
18.6 |  |  | INSTALAÇÕES DE SPDA E ATERRAMENTO |  |  | 0
18.6.1 | painel de preços | UN | ARRUELA ABA LARGA LATÃO, 3/8" | 145 |  | 0
18.6.2 | painel de preços | UN | ARRUELA LISA GALVANIZADA, INOX, 1/2" | 250 |  | 0
18.6.3 | painel de preços | M | BARRA CHATA DE ALUMÍNIO, 1"X5/16" | 200 |  | 0
18.6.4 | painel de preços | M | BARRA CHATA DE ALUMÍNIO, 3/4"X1/4" | 100 |  | 0
18.6.5 | 7583 | UN | BUCHA S-8, COM ABAS, PARAFUSO ROSCA SOBERBA E CABEÇA FENDADA - FORNECIMENTO E APLICAÇÃO EM ELETRODUTOS E CONDULETES | 250 |  | 0
18.6.6 | 96973 | M | CABO DE COBRE NU 35MM2 - FORNECIMENTO E INSTALACAO | 200 |  | 0
18.6.7 | painel de preços | UN | CAIXA COM BARRAMENTO DE EQUALIZAÇÃO DE POTENCIAL (BEP), 160X100MM, METÁLICA, COM BARRAMENTO 2"X6,0MM E TERMINAL PARA CABO DE COBRE 35MM | 1 |  | 0
18.6.8 | painel de preços | UN | CAIXA PARA MEDIÇÃO DE ATERRAMENTO, PVC, COM TAMPA, DIAM. 150 mm, PROFUNDIDADE MÍNIMA 300MM | 7 |  | 0
18.6.9 | 426 | UN | CONECTOR OU GRAMPO METÁLICO TIPO U PARA HASTE DE ATERRAMENTO 5/8" | 9 |  | 0
18.6.10 | 1562 | UN | CONECTOR PRESSÃO BIMETÁLICO, TIPO PARAFUSO FENDIDO (SPLIT BOLT), 50MM² - FORNECIMENTO E INSTALAÇÃO | 7 |  | 0
18.6.11 | 1562 | UN | CONECTOR PRESSÃO BIMETÁLICO, TIPO PARAFUSO FENDIDO (SPLIT BOLT), 35MM² - FORNECIMENTO E INSTALAÇÃO | 12 |  | 0
18.6.12 | 96985 | UN | HASTE DE ATERRAMENTO COOPERWELD 5/8"X2400 MM, COBRE ALTA CAMADA - FORNECIMENTO E INSTALAÇÃO | 9 |  | 0
18.6.13 | painel de preços | UN | PARAFUSO CABEÇA SEXTAVADA, INOX, ROSCA COMUM 1/2"X1" | 80 |  | 0
18.6.14 | painel de preços | UN | PARAFUSO CABEÇA SEXTAVADA, INOX, ROSCA COMUM 1/2"X3/4" | 30 |  | 0
18.6.15 | painel de preços | UN | PORCA SEXTAVADA, INOX, 1/2" | 110 |  | 0
18.6.16 | 5104 | KG | REBITE DE ALUMÍNIO DE REPUXO (POP) 3,2x8,0 MM (1 KG = 1025 UNIDADES) | 0.5 |  | 0
18.6.17 | 38124 | UN | SELANTE DE POLIURETANO 300ML, PARA VEDAÇÃO | 5 |  | 0
18.6.18 | 1577 | UN | TERMINAL À COMPRESSÃO 35MM² | 72 |  | 0
18.6.19 | 7571 | UN | TERMINAL AÉREO EM AÇO GALVANIZADO COM BASE DE FIXAÇÃO HORIZONTAL, 3/8"X350MM | 36 |  | 0
18.6.20 | 1587 | UN | TERMINAL OU CONECTOR DE PRESSAO - PARA CABO 35MM2 - FORNECIMENTO E INSTALACAO | 36 |  | 0
18.6.21 | CE-09 |  | MONTAGEM COMPLETA DE SISTEMA DE SPDA E ATERRAMENTO COMPOSTO POR BARRAS DE ALUMÍNIO, CAPTORES AÉREOS, MALHA DE ATERRAMENTO, BEP, CABEAMENTOS, CONEXÕES E TESTES | 1 |  | 0
|  |  | TOTAL INSTALAÇÕES ELÉTRICAS E SPDA |  | 0 | 0
19 |  |  | INSTALAÇÕES PARA CLIMATIZAÇÃO
19.1 | painel de preços | UN | AMORTECEDORES PARA UNIDADE CONDENSADORAS | 4 |  | 0
19.2 | 393 | UN | ABRAÇADEIRA METÁLICA TIPO D, 1", COM PARAFUSO FENDA 1/4"X3/4" E PORCA | 3 |  | 0
19.3 | 400 | UN | ABRAÇADEIRA METÁLICA TIPO D, 3/4", COM PARAFUSO FENDA 1/4"X3/4" E PORCA | 7 |  | 0
19.4 | 2483 | UN | BOX RETO DE ALUMÍNIO 1" | 3 |  | 0
19.5 | CE-10 | M | CABO DE COBRE DUPLA ISOLAÇÃO (TIPO PP) 3X2,5 MM, 0,75/1,0 Kv | 35 |  | 0
19.6 | CE-11 | M | CABO DE COBRE DUPLA ISOLAÇÃO (TIPO PP) 4X4,0 MM, 0,75/1,0 Kv | 50 |  | 0
19.7 | 2560 | UN | CONDULETE, ALUMÍNIO, 2x4, UNIVERSAL, 1", COM TAMPA CEGA - FORNECIMENTO E INSTALAÇÃO | 2 |  | 0
19.8 | 11964 | UN | CHUMBADOR DO TIPO PARABOLT, 3/8X2" | 4 |  | 0
19.9 | 2617 | UN | CURVA ZINCADA, 90º, RAIO LONGO, 1" | 1 |  | 0
19.10 | 95750 | M | ELETRODUTO DE AÇO GALVANIZADO, 1", APARENTE, APLICAÇÃO EM TETO OU PAREDE - FORNECIMENTO E INSTALAÇÃO | 6 |  | 0
19.11 | 95745 | M | ELETRODUTO DE AÇO GALVANIZADO, 3/4", APARENTE, APLICAÇÃO EM TETO OU PAREDE - FORNECIMENTO E INSTALAÇÃO | 15 |  | 0
19.12 | 12058 | M | ELETRODUTO METÁLICO FLEXÍVEL 1" - FORNECIMENTO E APLICAÇÃO | 2 |  | 0
19.13 | 2504 | M | ELETRODUTO METÁLICO FLEXÍVEL 3/4" - FORNECIMENTO E APLICAÇÃO | 2 |  | 0
19.14 | painel de preços | UN | FITA ALUMINIZADA VINÍLICA | 1 |  | 0
19.15 | painel de preços | UN | INSTALAÇÃO DE AR CONDICIONADO TIPO SPLIT HIGH WALL 7.000 BTU | 1 |  | 0
19.16 | 89404 | UN | JOELHO PVC SOLDÁVEL, 19 MM - FORNECIMENTO E INSTALAÇÃO | 3 |  | 0
19.17 | 89371 | UN | LUVA, PVC SOLDÁVEL, 19MM - FORNECIMENTO E INSTALAÇÃO | 2 |  | 0
19.18 | INTERNET | UN | KIT PARA INSTALAÇÃO DE AR CONDICIONADO SPLIT 7.000 BTU, ATÉ 10 M | 1 |  | 0
19.19 | painel de preços | UN | SUPORTE PARA CONDENSADORA DE AR CONDICIONADO SPLIT, EM PAREDE, PAR | 1 |  | 0
19.20 | painel de preços | UN | SUPORTE PARA EVAPORADORA DE AR CONDICIONADO SPLIT, EM PAREDE | 2 |  | 0
19.21 | 89401 | M | TUBO PVC SOLDÁVEL PARA ÁGUA, 19 MM- FORNECIMENTO E INSTALAÇÃO | 9 |  | 0
|  |  | TOTAL INSTALAÇÕES PARA CLIMATIZAÇÃO |  | 0 | 0
20 |  |  | CABEAMENTO LÓGICO E TELEFÔNICO
20.1 |  |  | ELETROCALHAS E TUBULAÇÕES
20.1.1 | 39129 | UN | ABRAÇADEIRA METÁLICA TIPO D, 1", COM CUNHA METÁLICA | 10 |  | 0
20.1.2 | 393 | UN | ABRAÇADEIRA METÁLICA TIPO D, 1", COM PARAFUSO FENDA 1/4"X3/4" E PORCA | 10 |  | 0
20.1.3 | 39128 | UN | ABRAÇADEIRA METÁLICA TIPO D, 3/4", COM CUNHA METÁLICA | 12 |  | 0
20.1.4 | 400 | UN | ABRAÇADEIRA METÁLICA TIPO D, 3/4", COM PARAFUSO FENDA 1/4"X3/4" E PORCA | 28 |  | 0
20.1.5 | painel de preços | UN | ACOPLAMENTO PARA ELETROCALHA 100X50MM EM PAINEL, TIPO FLANGE, CHAPA 22 | 1 |  | 0
20.1.6 | 2483 | UN | BOX RETO, ALUMÍNIO, 1" | 8 |  | 0
20.1.7 | 2488 | UN | BOX RETO, ALUMÍNIO, 3/4" | 17 |  | 0
20.1.8 | 11950 | UN | BUCHA DE NYLON S-6, COM ABAS E COM PARAFUSO ROSCA SOBERBA | 60 |  | 0
20.1.9 | 7583 | UN | BUCHA S-8, COM ABAS, PARAFUSO ROSCA SOBERBA E CABEÇA FENDADA - FORNECIMENTO E APLICAÇÃO EM ELETRODUTOS E CONDULETES | 30 |  | 0
20.1.10 | 2560 | UN | CONDULETE, ALUMÍNIO, 2x4, UNIVERSAL, 1", COM TAMPA CEGA - FORNECIMENTO E INSTALAÇÃO | 8 |  | 0
20.1.11 | 2559 | UN | CONDULETE, ALUMÍNIO, 2x4, UNIVERSAL, 3/4", COM TAMPA CEGA, FORNECIMENTO E INSTALAÇÃO | 22 |  | 0
20.1.12 | 39601 | UN | CONECTOR FÊMEA RJ-45 CATEGORIA 6 | 16 |  | 0
20.1.13 | 39603 | UN | CONECTOR MACHO RJ-45 CATEGORIA 7 | 10 |  | 0
20.1.14 | painel de preços | UN | CURVA VERTICAL INTERNA, 90º, PARA ELETROCALHA 100X50, PERFURADA, CHAPA 22 | 1 |  | 0
20.1.15 | painel de preços | UN | CURVA VERTICAL INTERNA, INVERSÃO, 90º, PARA ELETROCALHA 100X50, PERFURADA, CHAPA 22 | 1 |  | 0
20.1.16 | 2617 | UN | CURVA ZINCADA, 90º, RAIO LONGO, 1" | 3 |  | 0
20.1.17 | 2633 | UN | CURVA ZINCADA, 90º, RAIO LONGO, 3/4" | 12 |  | 0
20.1.18 | painel de preços | M | ELETROCALHA METÁLICA PERFURADA TIPO U100 X 50MM, COM ABAS, CHAPA 22 | 65 |  | 0
20.1.19 | 95750 | M | ELETRODUTO DE AÇO GALVANIZADO, 1", APARENTE, APLICAÇÃO EM TETO OU PAREDE - FORNECIMENTO E INSTALAÇÃO | 15 |  | 0
20.1.20 | 95745 | M | ELETRODUTO DE AÇO GALVANIZADO, 3/4", APARENTE, APLICAÇÃO EM TETO OU PAREDE - FORNECIMENTO E INSTALAÇÃO | 24 |  | 0
20.1.21 | 12058 | M | ELETRODUTO METÁLICO FLEXÍVEL 1" - FORNECIMENTO E APLICAÇÃO | 6 |  | 0
20.1.22 | 2504 | M | ELETRODUTO METÁLICO FLEXÍVEL 3/4" - FORNECIMENTO E APLICAÇÃO | 18 |  | 0
20.1.23 | 95754 | UN | LUVA ROSCÁVEL, ZINCADA, PARA ELETRODUTO 1" - FORNECIMENTO E INSTALAÇÃO | 6 |  | 0
20.1.24 | 95753 | UN | LUVA ROSCÁVEL, ZINCADA, PARA ELETRODUTO 3/4" - FORNECIMENTO E INSTALAÇÃO | 24 |  | 0
20.1.25 | painel de preços | UN | PARAFUSO TRAVAMENTO, TIPO CABEÇA LENTILHA, ZINCADO, 1/4"x1/4" | 102 |  | 0
20.1.26 | 39997 | UN | PORCA ZINCADA 1/4", APLICAÇÃO NA MONTAGEM DE ELETROCALHAS | 165 |  | 0
20.1.27 | 5104 | KG | REBITE DE ALUMÍNIO DE REPUXO (POP) 3,2x8,0 MM (1 KG = 1025 UNIDADES) | 0.5 |  | 0
20.1.28 | painel de preços | UN | SAÍDA LATERAL ELETROCALHA H=50MM PARA ELETRODUTO 1", CHAPA 22 | 3 |  | 0
20.1.29 | painel de preços | UN | SAÍDA LATERAL ELETROCALHA H=50MM PARA ELETRODUTO 3/4", CHAPA 22 | 9 |  | 0
20.1.30 | painel de preços | UN | SUPORTE TIPO CANTONEIRA ZZ, PARA FIXAÇÃO TETO, GALVANIZADO | 28 |  | 0
20.1.31 | painel de preços | UN | SUPORTE VERTICAL FECHADO, BALANÇO, PARA ELETROCALHA 100x50MM, DIM 120 X 56MM | 28 |  | 0
20.1.32 | painel de preços | UN | TALA DE EMENDA PLANA PARA ELETROCALHA, H = 49,5MM | 88 |  | 0
20.1.33 | painel de preços | UN | TAMPA P/ T VERTICAL 100MM, CHPA 22 | 1 |  | 0
20.1.34 | 39350 | UN | TAMPA PARA CONDULETE 3/4", ALUMÍNIO, COM FURAÇÃO PARA 1 CONECTORES FÊMEA RJ-46 | 16 |  | 0
20.1.35 | 38092 | UN | TAMPA PARA CONDULETE 3/4", ALUMÍNIO, COM FURAÇÃO PARA 1 TOMADA PADRÃO IMMETRO | 14 |  | 0
20.1.36 | 38092 | UN | TAMPA PARA CONDULETE 3/4", ALUMÍNIO, COM FURAÇÃO PARA 2 CONECTORES FÊMEA RJ-45 | 4 |  | 0
20.1.37 | painel de preços | UN | TE HORIZONTAL 90° PARA ELETROCALHA 100 X 50MM CHAPA 22 | 1 |  | 0
20.1.38 | painel de preços | UN | TE VERTICAL 90° PARA ELETROCALHA 100 X 50MM CHAPA 22 | 1 |  | 0
20.1.39 | 1575 | UN | TERMINAL PRÉ-ISOLADO, COMPRESSÃO TIPO OLHAL, 16,0 MM | 6 |  | 0
20.1.40 | 1570 | UN | TERMINAL PRE-ISOLADO TIPO OLHAL 2,5-4,0 MM | 32 |  | 0
20.1.41 | 1575 | UN | TERMINAL PRE-ISOLADO TIPO PINO 16,0 MM | 10 |  | 0
20.1.42 | 1570 | UN | TERMINAL PRE-ISOLADO TIPO PINO 2,5-4,0 MM | 75 |  | 0
20.1.43 | 91994 | UN | TOMADA DE EMBUTIR 2P+T 10A/250V, INSTALAÇÃO EM CONDULETE, COR VERMELHA - FORNECIMENTO E INSTALACAO | 14 |  | 0
20.1.44 | 39996 | M | VERGALHÃO ROSCADO 1/4", ZINCADO | 16 |  | 0
20.2 |  |  | CABEAMENTO ELÉTRICO, LÓGICO E ESTRUTURADO
20.2.1 | 91935 | M | CABO DE COBRE ISOLAMENTO ANTI-CHAMA 0,6/1KV 16MM², COR AZUL CLARA - FORNECIMENTO E INSTALAÇÃO | 165 |  | 0
20.2.2 | 91935 | M | CABO DE COBRE ISOLAMENTO ANTI-CHAMA 0,6/1KV 16MM², COR PRETA - FORNECIMENTO E INSTALAÇÃO | 485 |  | 0
20.2.3 | 91935 | M | CABO DE COBRE ISOLAMENTO ANTI-CHAMA 0,6/1KV 16MM², COR VEERDE - FORNECIMENTO E INSTALAÇÃO | 165 |  | 0
20.2.4 | 91926 | M | CABO DE COBRE ISOLAMENTO ANTI-CHAMA 450/750V 2,5MM², COR PRETA - FORNECIMENTO E INSTALAÇÃO | 400 |  | 0
20.2.5 | 91926 | M | CABO DE COBRE ISOLAMENTO ANTI-CHAMA 450/750V 2,5MM², COR AZUL CLARA - FORNECIMENTO E INSTALAÇÃO | 400 |  | 0
20.2.6 | 91926 | M | CABO DE COBRE ISOLAMENTO ANTI-CHAMA 450/750V 2,5MM², COR VERDE - FORNECIMENTO E INSTALAÇÃO | 400 |  | 0
20.2.7 | painel de preços | M | CABO DE FIBRA OPTICA, 6 VIAS, MONOMODO - FORNECIMENTO E APLICAÇÃO | 60 |  | 0
20.2.8 | 98297 | M | CABO F/UTP 4 PARES, FAST LAN CAT. 6A BLINDADO - FORNECIMENTO E INSTALAÇÃO | 300 |  | 0
20.2.9 | 404 | UN | FITA AUTO FUSÃO 10 M | 1 |  | 0
20.2.10 | 20111 | UN | FITA ISOLANTE 20 M | 3 |  | 0
20.3 |  |  | EQUIPAMENTOS E ACESSÓRIOS |  |  | 0
20.3.1 | 410 | UN | ABRAÇADEIRA NYLON, 3,6 x 150 mm | 50 |  | 0
20.3.2 | 408 | UN | ABRAÇADEIRA NYLON, 4,6 x 390 mm | 30 |  | 0
20.3.3 | painel de preços | UN | ANILHA PARA IDENTIFICACAO DE CABO ÓPTICO, CONJUNTO CONTENDO LETRAS E NÚMEROS | 102 |  | 0
20.3.4 | 2527 | UN | BOX RETO DE ALUMÍNIO 1.1/2" | 1 |  | 0
20.3.5 | 83446 | UN | CAIXA DE PASSAGEM EM ALVENARIA 300X300X400 MM, FUNDO DE BRITA 2 e=100MM, COM TAMPA DE CONCRETO | 1 |  | 0
20.3.6 | 39601 | UN | CONECTOR FÊMEA RJ-45 CATEGORIA 6 | 9 |  | 0
20.3.7 | INTERNET | UN | CONECTOR SC-MM | 4 |  | 0
20.3.8 | painel de preços | UN | CONVERSOR DE MÍDIA GT 802 10/100/1000 PARA 1000, BASE SX (SC,MM) | 1 |  | 0
20.3.9 | painel de preços | UN | CORDÃO ÓPTICO DUPLEX, TIPO MONOMODO SM - SC/SC - 3,0 M | 1 |  | 0
20.3.10 | 2632 | UN | CURVA 90 GRAUS, PARA ELETRODUTO, EM ACO GALVANIZADO ELETROLITICO, DIAMETRO DE 40 MM (1 1/2") | 1 |  | 0
20.3.11 | 93654 | UN | DISJUNTOR MONOPOLAR TERMOMAGNÉTICO DE 16A - DIN - FORNECIMENTO E INSTALAÇÃO | 4 |  | 0
20.3.12 | 93659 | UN | DISJUNTOR TRIPOLAR TERMOMAGNÉTICO DE 50A - DIN - FORNECIMENTO E INSTALAÇÃO | 1 |  | 0
20.3.13 | 74130/005 | UN | DISJUNTOR TRIPOLAR TERMOMAGNÉTICO DE 63A - FORNECIMENTO E INSTALAÇÃO | 1 |  | 0
20.3.14 | 39471 | UN | DISPOSITIVO DE PROTEÇÃO CONTRA SURTO 275V-45KA | 4 |  | 0
20.3.15 | painel de preços | UN | DISTRIBUIDOR INTERNO ÓPTICO (DIO) DE 6 FIBRAS, A270, MÓDULO BÁSICO PARA RACK 19", ALTURA 1U, 24 PORTAS | 1 |  | 0
20.3.16 | 95752 | UN | ELETRODUTO DE AÇO GALVANIZADO, SEMIPESADO, 1.1/2" | 6 |  | 0
20.3.17 | painel de preços | RL | ETIQUETA ADESIVA PARA IMPRESSAO, COM MARCAÇÃO DE CIRCUITO E VOLTAGEM - FORNECIMENTO E APLICAÇÃO | 1 |  | 0
20.3.18 | painel de preços | UN | GUIA PARA CABOS FECHADO HORIZONTAL INFERIOR, PADRÃO 19U, DE 1U | 1 |  | 0
20.3.19 | painel de preços | UN | GUIA PARA CABOS FECHADO HORIZONTAL SUPERIOR, PADRÃO 19U, DE 1U | 1 |  | 0
20.3.20 | painel de preços | UN | GUIA PARA CABOS FECHADO VERTICAL, PADRÃO 19U, DE 20 U'S - ALTA DENSIDADE | 2 |  | 0
20.3.21 | painel de preços | UN | MÓDULO REMOTO PARA INTERNET VIA WI-FI (MODEM) | 2 |  | 0
20.3.22 | painel de preços | UN | PAINEL DE FECHAMENTO, PADRÃO 19" 1U | 6 |  | 0
20.3.23 | painel de preços | UN | PATCH CORD CATEGORIA 6, EXTENSÃO DE 2,5 M - FORNECIMENTO E APLICAÇÃO | 3 |  | 0
20.3.24 | painel de preços | UN | PATCH PANEL HORIZONTAL - CAT 6A (BLINDADO - 1-24 GIGALAN) - 24 CONECTORES FÊMEA - FORNECIMENTO E INSTALAÇÃO | 2 |  | 0
20.3.25 | painel de preços | UN | PIG TAIL 62,5/125-M-SC | 20 |  | 0
20.3.26 | painel de preços | UN | PLUG (CONECTOR FÊMEA) RJ-45 (CM8V) | 24 |  | 0
20.3.27 | painel de preços | UN | PLUG (CONECTOR MACHO) RJ-45 (CM8V) | 24 |  | 0
20.3.28 | CE-12 | UN | QUADRO DE DISTRIBUICAO DE ENERGIA DE SOBREPOR, EM CHAPA METALICA, PARA DISJUNTOR GERAL + 12 DISJUNTORES TERMOMAGNETICOS MONOPOLARES, TRILHO DIN, COM BARRAMENTO TRIFASICO, NEUTRO E TERRA, SOBREPOR - FORNECIMENTO E INSTALACAO | 1 |  | 0
20.3.29 | painel de preços | UN | RACK ABERTO, PISO, 20U, PADRÃO 19", APARAFUSO NO PISO, COM GUIA VERTICAL DE CABOS FECHADO MONTADO NAS LATERAIS, ESTRUTURA EM AÇO | 1 |  | 0
20.3.30 | painel de preços | UN | RÉGUA PARA TOMADAS, EM CHAPA DE AÇO, COM FURAÇÃO NAS EXTREMIDADES PARA FIXAÇÃO EM GABINETE 19", 8 TOMADAS 15A (2P+T) -220V | 1 |  | 0
20.3.31 | painel de preços | UN | SWICH 24 PORTAS 10/100/1000 - P/ UTP - CAT 6A | 1 |  | 0
20.4 |  |  | SERVIÇOS TÉCNICOS |  |  | 0
20.4.1 | painel de preços | UN | FUSÃO DE FIBRA ÓPTICA | 12 |  | 0
20.4.2 | painel de preços | UN | CERTIFICAÇÃO DE REDE ESTRUTURADA | 28 |  | 0
20.4.3 | painel de preços | UN | CERTIFICAÇÃO DE REDE ÓPTICA | 12 |  | 0
|  |  | TOTAL CABEAMENTO LÓGICO E TELEFÔNICO |  | 0 | 0
21 |  |  | SERVIÇOS FINAIS E ACESSIBILIDADE
21.1 | 99808 | M² | LIMPEZA DE REVESTIMENTO CERÂMICO EM PAREDE UTILIZANDO ÁCIDO MURIÁTICO. AF_04/2019 | 228.6 |  | 0
21.2 | 10848 | UN | PLACA DE INAUGURACAO METALICA, *40* CM X *60* CM | 1 |  | 0
21.3 | 98504 | M² | PLANTIO DE GRAMA EM PLACAS. AF_05/2018 | 238 |  | 0
21.4 | 99855 | M | CORRIMÃO SIMPLES, DIÂMETRO EXTERNO = 1 1/2", EM AÇO GALVANIZADO. AF_04/2019_P | 25.27 |  | 0
21.5 | CPC - 09 | UN | PLACA EM BRAILE NO CORRIMÃO | 8 |  | 0
21.6 | CPC - 10 | M² | LADRILHO HIDRAULICO, *25 X 25* CM, E= 2 CM, TATIL ALERTA OU DIRECIONAL, COR DEFINIDA EM PROJETO | 10 |  | 0
21.7 | CPC - 11 | UN | MAPA TATIL EM ACRILICO 70X50 COM SUPORTE EM CHAPA GALVANIZADA REVESTIDO COM ALUCOBOND | 1 |  | 0
21.8 | CPC - 12 | UN | PLACA DE ACRILICO EM BRAILE E AUTO RELEVO PARA BANHEIROS 20X40 | 4 |  | 0
21.9 | CPC - 13 | UN | PLACA EM BRAILE PARA DEMAIS AMBIENTES 15X30 | 7 |  | 0
21.10 | CPC - 14 | M | FITA FOTOLUMINESCENTE PARA DEDRAUS - FITA AUTO ADESIVA 5CM X 9M | 22.7 |  | 0
|  |  | TOTAL SERVIÇOS FINAIS |  | 0 | 0
|  |  | TOTAL |  | 0 | 0
|  |  | VALOR DA EDIFICAÇÃO.....................................................: |  | 0
|  |  | VALOR DO BDI...................................................................: | 21.38% | 0
|  |  | VALOR TOTAL GERAL DA OBRA.........................................: |  | 0
|  |  | TOTAL GERAL DO ORÇAMENTO |  |  | 0
____________________________________________________________
Nome (Engenheiro) CREA
Note on D197: Aluno: montar composição
Note on D204: Aluno: montar composição

## Comp. de custo sem V
COMPOSIÇÃO DOS CUSTOS UNITÁRIOS - ANALÍTICO
#REF!
#REF!
#REF!
ITEM | CÓD. SINAPI | UND | DESCRIÇÃO | QUANTIDADE | PREÇO (R$) | VALOR (R$)
| CPC-01 | M² | FECHAMENTO LATERAL EM TELHA METALICA SIMPLES COR BRANCA CONFORME PROJETO
| 25007 | M² | TELHA ONDULADA EM ACO ZINCADO, ALTURA DE 17 MM, ESPESSURA DE 0,50 MM, LARGURA UTIL DE APROXIMADAMENTE 985 MM, SEM PINTURA | 1 |  | 0
| 100727 | M² | PINTURA COM TINTA EPOXÍDICA DE FUNDO PULVERIZADA SOBRE PERFIL METÁLICO EXECUTADO EM FÁBRICA (POR DEMÃO). AF_01/2020 | 1 |  | 0
| 40598 | KG | PERFIL UDC ("U" DOBRADO DE CHAPA) SIMPLES DE ACO LAMINADO, GALVANIZADO, ASTM A36, 127 X 50 MM, E= 3 MM | 5.0667 |  | 0
| 4329 | UN | PARAFUSO EM ACO GALVANIZADO, TIPO MAQUINA, SEXTAVADO, SEM PORCA, DIAMETRO 1/2", COMPRIMENTO 2" | 4 |  | 0
| 93281 | CHP | GUINCHO ELÉTRICO DE COLUNA, CAPACIDADE 400 KG, COM MOTO FREIO, MOTOR TRIFÁSICO DE 1,25 CV - CHP DIURNO. AF_03/2016 | 0.0435 |  | 0
| 93282 |  | GUINCHO ELÉTRICO DE COLUNA, CAPACIDADE 400 KG, COM MOTO FREIO, MOTOR TRIFÁSICO DE 1,25 CV - CHI DIURNO. AF_03/2016 | 0.0604 |  | 0
| 88278 | H | MONTADOR DE ESTRUTURA METÁLICA COM ENCARGOS COMPLEMENTARES | 0.45 |  | 0
| 88316 | H | SERVENTE COM ENCARGOS COMPLEMENTARES | 0.25 |  | 0
|  |  | TOTAL |  |  | 0
| CPC-02 | M² | FECHAMENTO LATERAL EM TELHA SANDUÍCHE COR BRANCA CONFORME PROJETO - TELHA TERMOISOLANTE REVESTIDA EM ACO GALVANIZADO, FACE SUPERIOR EM TELHA TRAPEZOIDAL E FACE INFERIOR EM CHAPA PLANA (SEM ACESSORIOS DE FIXACAO), REVESTIMENTO COM ESPESSURA DE 0,50 MM COM PRE-PINTURA NAS DUAS FACES, NUCLEO EM POLIESTIRENO (EPS) DE 50 MM
| 39521 | M² | TELHA TERMOISOLANTE REVESTIDA EM ACO GALVANIZADO, FACE SUPERIOR EM TELHA TRAPEZOIDAL E FACE INFERIOR EM CHAPA PLANA (SEM ACESSORIOS DE FIXACAO), REVESTIMENTO COM ESPESSURA DE 0,50 MM COM PRE-PINTURA NAS DUAS FACES, NUCLEO EM POLIESTIRENO (EPS) DE 50 MM | 1 |  | 0
| 40598 | KG | PERFIL UDC ("U" DOBRADO DE CHAPA) SIMPLES DE ACO LAMINADO, GALVANIZADO, ASTM A36, 127 X 50 MM, E= 3 MM | 5.0667 |  | 0
| 4329 | UN | PARAFUSO EM ACO GALVANIZADO, TIPO MAQUINA, SEXTAVADO, SEM PORCA, DIAMETRO 1/2", COMPRIMENTO 2" | 6 |  | 0
| 93281 | CHP | GUINCHO ELÉTRICO DE COLUNA, CAPACIDADE 400 KG, COM MOTO FREIO, MOTOR TRIFÁSICO DE 1,25 CV - CHP DIURNO. AF_03/2016 | 0.0435 |  | 0
| 93282 |  | GUINCHO ELÉTRICO DE COLUNA, CAPACIDADE 400 KG, COM MOTO FREIO, MOTOR TRIFÁSICO DE 1,25 CV - CHI DIURNO. AF_03/2016 | 0.0604 |  | 0
| 88278 | H | MONTADOR DE ESTRUTURA METÁLICA COM ENCARGOS COMPLEMENTARES | 0.58 |  | 0
| 88316 | H | SERVENTE COM ENCARGOS COMPLEMENTARES | 0.36 |  | 0
|  |  | TOTAL |  |  | 0
| CPC-03 | M² | JANELA DE ALUMINIO COM VIDRO FIXO
| 599 | M² | JANELA FIXA EM ALUMINIO, 60 X 80 CM (A X L), BATENTE/REQUADRO DE 3 A 14 CM, COM VIDRO, SEM GUARNICAO/ALIZAR | 1 |  | 0
| 4377 | UN | PARAFUSO DE ACO ZINCADO COM ROSCA SOBERBA, CABECA CHATA E FENDA SIMPLES, DIAMETRO 4,2 MM, COMPRIMENTO * 32 * MM | 6 |  | 0
| 39961 | UN | SILICONE ACETICO USO GERAL INCOLOR 280 G | 0.623 |  | 0
| 88309 | H | PEDREIRO COM ENCARGOS COMPLEMENTARES | 0.3 |  | 0
| 88316 | H | SERVENTE COM ENCARGOS COMPLEMENTARES | 0.2 |  | 0
|  |  | TOTAL |  |  | 0
| CPC-04 | UN | KIT DE PORTA DE MADEIRA PARA PINTURA, COM VISOR DE VIDRO SEMI-OCA (LEVE OU MÉDIA), PADRÃO MÉDIO, 90X210CM, ESPESSURA DE 3,5CM, ITENS INCLUSOS: DOBRADIÇAS, MONTAGEM E INSTALAÇÃO DO BATENTE, FECHADURA COM EXECUÇÃO DO FURO - FORNECIMENTO E INSTALAÇÃO. AF_12/2019 (SALAS TÉRREO)
| 90844 | UN | KIT DE PORTA DE MADEIRA PARA PINTURA, SEMI-OCA (LEVE OU MÉDIA), PADRÃO MÉDIO, 90X210CM, ESPESSURA DE 3,5CM, ITENS INCLUSOS: DOBRADIÇAS, MONTAGEM E INSTALAÇÃO DO BATENTE, FECHADURA COM EXECUÇÃO DO FURO - FORNECIMENTO E INSTALAÇÃO. AF_12/2019 | 1 |  | 0
| 02445/ORSE | M² | VISOR EM ALUMINIO COM VIDRO LISO 4MM | 0.08 |  | 0
|  |  | TOTAL |  |  | 0
| CPC-05 | M² | PORTA DE CORRER COM ESTRUTURA EM AÇO E FECHAMENTO COM TELHA SANDUICHE 3 FOLHAS COM VISOR DE VIDRO
| 37562 | M² | PORTAO DE CORRER EM GRADIL FIXO DE BARRA DE FERRO CHATA DE 3 X 1/4" NA VERTICAL, SEM REQUADRO, ACABAMENTO NATURAL, COM TRILHOS E ROLDANAS | 1 |  | 0
| 88627 | M³ | ARGAMASSA TRAÇO 1:0,5:4,5 (EM VOLUME DE CIMENTO, CAL E AREIA MÉDIA ÚMIDA) PARA ASSENTAMENTO DE ALVENARIA, PREPARO MANUAL. AF_08/2019 | 0.012 |  | 0
| 39521 | M² | TELHA TERMOISOLANTE REVESTIDA EM ACO GALVANIZADO, FACE SUPERIOR EM TELHA TRAPEZOIDAL E FACE INFERIOR EM CHAPA PLANA (SEM ACESSORIOS DE FIXACAO), REVESTIMENTO COM ESPESSURA DE 0,50 MM COM PRE-PINTURA NAS DUAS FACES, NUCLEO EM POLIESTIRENO (EPS) DE 50 MM | 1 |  | 0
| 4329 | UN | PARAFUSO EM ACO GALVANIZADO, TIPO MAQUINA, SEXTAVADO, SEM PORCA, DIAMETRO 1/2", COMPRIMENTO 2" | 12 |  | 0
| 02445/ORSE | M² | VISOR EM ALUMINIO COM VIDRO LISO 4MM | 0.08 |  | 0
|  |  | TOTAL |  |  | 0
| CPC-06 | M | ESTRUTURA PARA SUSTENTAÇÃO LANTERNIM
| 40535 | KG | PERFIL "U" SIMPLES DE ACO GALVANIZADO DOBRADO 75 X *40* MM, E = 2,65 MM | 2.289 |  | 0
| 40547 | CENTO | PARAFUSO ZINCADO, AUTOBROCANTE, FLANGEADO, 4,2 MM X 19 MM | 0.06 |  | 0
| 43083 | KG | PERFIL "U" ENRIJECIDO DE ACO GALVANIZADO, DOBRADO, 150 X 60 X 20 MM, E = 3,00 MM OU 200 X 75 X 25 MM, E = 3,75 MM | 4.903 |  | 0
| 88278 | H | MONTADOR DE ESTRUTURA METÁLICA COM ENCARGOS COMPLEMENTARES | 0.588 |  | 0
| 88316 | H | SERVENTE COM ENCARGOS COMPLEMENTARES | 0.263 |  | 0
| 93281 | CHP | GUINCHO ELÉTRICO DE COLUNA, CAPACIDADE 400 KG, COM MOTO FREIO, MOTOR TRIFÁSICO DE 1,25 CV - CHP DIURNO. AF_03/2016 | 0.0147 |  | 0
| 93282 | CHI | GUINCHO ELÉTRICO DE COLUNA, CAPACIDADE 400 KG, COM MOTO FREIO, MOTOR TRIFÁSICO DE 1,25 CV - CHI DIURNO. AF_03/2016 | 0.0203 |  | 0
|  |  | TOTAL |  |  | 0
| CPC-07 | M | RUFO EM TELHA METÁLICA
| 25007 | M² | TELHA ONDULADA EM ACO ZINCADO, ALTURA DE 17 MM, ESPESSURA DE 0,50 MM, LARGURA UTIL DE APROXIMADAMENTE 985 MM, SEM PINTURA | 1 |  | 0
| 88323 | H | TELHADISTA COM ENCARGOS COMPLEMENTARES | 0.89 |  | 0
| 142 | 310ML | SELANTE ELASTICO MONOCOMPONENTE A BASE DE POLIURETANO (PU) PARA JUNTAS DIVERSAS | 0.211 |  | 0
| 1114 | M | RUFO INTERNO DE CHAPA DE ACO GALVANIZADA NUM 26, CORTE 50 CM | 1 |  | 0
| 5104 | KG | REBITE DE ALUMINIO VAZADO DE REPUXO, 3,2 X 8 MM (1KG = 1025 UNIDADES | 0.0016 |  | 0
| 93281 | CHP | GUINCHO ELÉTRICO DE COLUNA, CAPACIDADE 400 KG, COM MOTO FREIO, MOTOR TRIFÁSICO DE 1,25 CV - CHP DIURNO. AF_03/2016 | 0.0147 |  | 0
| 93282 | CHI | GUINCHO ELÉTRICO DE COLUNA, CAPACIDADE 400 KG, COM MOTO FREIO, MOTOR TRIFÁSICO DE 1,25 CV - CHI DIURNO. AF_03/2016 | 0.0203 |  | 0
|  |  | TOTAL |  |  | 0
| CPC-08 | UN | ALTERAÇÃO LOCAL DE CAIXA DE AGUAS PLUVIAIS EXISTENTE
| 99264 | UN | CAIXA ENTERRADA HIDRÁULICA RETANGULAR, EM ALVENARIA COM BLOCOS DE CONCRETO, DIMENSÕES INTERNAS: 1X1X0,6 M PARA REDE DE DRENAGEM. AF_05/2018 | 1 |  | 0
| 88627 | M³ | ARGAMASSA TRAÇO 1:0,5:4,5 (EM VOLUME DE CIMENTO, CAL E AREIA MÉDIA ÚMIDA) PARA ASSENTAMENTO DE ALVENARIA, PREPARO MANUAL. AF_08/2019 | 0.012 |  | 0
| 88309 | H | PEDREIRO COM ENCARGOS COMPLEMENTARES | 0.51 |  | 0
| 88316 | H | SERVENTE COM ENCARGOS COMPLEMENTARES | 0.25 |  | 0
| 96523 | M³ | ESCAVAÇÃO MANUAL PARA BLOCO DE COROAMENTO OU SAPATA, COM PREVISÃO DE FÔRMA. AF_06/2017 | 0.6 |  | 0
|  |  | TOTAL |  |  | 0
| CPC-09 | UN | PLACA EM BRAILE NO CORRIMÃO
| COTAÇÃO | UN | PLACA EM BRAILE PARA CORRIMÃO | 1 |  | 0
| 4791 | KG | ADESIVO ACRILICO/COLA DE CONTATO | 0.015 |  | 0
| 88316 | H | SERVENTE COM ENCARGOS COMPLEMENTARES | 0.15 |  | 0
|  |  | TOTAL |  |  | 0
| CPC-10 | M² | LADRILHO HIDRAULICO, *25 X 25* CM, E= 2 CM, TATIL ALERTA OU DIRECIONAL, COR DEFINIDA EM PROJETO
| 38135 | M² | LADRILHO HIDRAULICO, *20 X 20* CM, E= 2 CM, TATIL ALERTA OU DIRECIONAL, AMARELO | 1 |  | 0
| 88627 | M³ | ARGAMASSA TRAÇO 1:0,5:4,5 (EM VOLUME DE CIMENTO, CAL E AREIA MÉDIA ÚMIDA) PARA ASSENTAMENTO DE ALVENARIA, PREPARO MANUAL. AF_08/2019 | 0.012 |  | 0
| 88309 | H | PEDREIRO COM ENCARGOS COMPLEMENTARES | 0.3 |  | 0
| 88316 | H | SERVENTE COM ENCARGOS COMPLEMENTARES | 0.15 |  | 0
|  |  | TOTAL |  |  | 0
| CPC-11 | UN | MAPA TATIL EM ACRILICO 70X50 COM SUPORTE EM CHAPA GALVANIZADA REVESTIDO COM ALUCOBOND
| 08804/ORSE | UN | MAPA TATIL EM ACRILICO 70X50 COM SUPORTE EM CHAPA GALVANIZADA REVESTIDO COM ALUCOBOND | 1 |  | 0
| 88278 | H | MONTADOR DE ESTRUTURA METÁLICA COM ENCARGOS COMPLEMENTARES | 3 |  | 0
|  |  | TOTAL |  |  | 0
| CPC-12 | UN | PLACA DE ACRILICO EM BRAILE E AUTO RELEVO PARA BANHEIROS 20X40
| 09618/ORSE | UN | PLACA DE ACRILICO EM BRAILE E AUTO RELEVO PARA BANHEIROS 20X40 | 1.5 |  | 0
| 11431/ORSE | UN | FITA FIXA FORTE 12MM X 2M | 0.4 |  | 0
| 88316 | H | SERVENTE COM ENCARGOS COMPLEMENTARES | 0.15 |  | 0
|  |  | TOTAL |  |  | 0
| CPC-13 | UN | PLACA DE ACRILICO EM BRAILE E AUTO RELEVO PARA BANHEIROS 15X30
| 09618/ORSE | UN | PLACA DE ACRILICO EM BRAILE E AUTO RELEVO PARA BANHEIROS 20X40 | 1.1 |  | 0
| 11431/ORSE | UN | FITA FIXA FORTE 12MM X 2M | 0.4 |  | 0
| 88316 | H | SERVENTE COM ENCARGOS COMPLEMENTARES | 0.15 |  | 0
|  |  | TOTAL |  |  | 0
| CPC-14 | M | FITA FOTOLUMINESCENTE PARA DEDRAUS - FITA AUTO ADESIVA 5CM X 9M
| 12515/ORSE | M | FITA FOTOLUMINESCENTE PARA DEGRAUS | 1 |  | 0
| 88316 | H | SERVENTE COM ENCARGOS COMPLEMENTARES | 0.15 |  | 0
|  |  | TOTAL |  |  | 0
ITEM | CÓD. SINAPI | UND | DESCRIÇÃO | QUANTIDADE | PREÇO (R$) | VALOR (R$)
13.3.7 | CE-01 |  | INSTALAÇÃO DE CHAVE DE PARTIDA ELÉTRICA 3 CV | 1
| 14057 | UD | CHAVE DE PARTIDA DIRETA TRIFÁSICA, SOBREPOR , 5,0 CV - ACIONAMENTO ILUMINAÇÃO GALPÃO | 1 |  | 0
| 88264 | HH | Eletricista com Encargos complementares | 0.5 |  | 0
| 88247 | HH | Auxiliar de Eletricista com Encargos complementares | 0.3 |  | 0
|  |  | TOTAL INSTALAÇÃO CHAVE DE PARTIDA |  |  | 0
13.3.7 | CE-02 |  | QUADRO DE DISTRIBUICAO DE ENERGIA DE SOBREPOR, EM CHAPA METALICA, PARA 18 DISJUNTORES TERMOMAGNETICOS MONOPOLARES, TRILHO DIN, COM BARRAMENTO TRIFASICO, NEUTRO E TERRA, SOBREPOR - FORNECIMENTO E INSTALACAO
| 12038 | UD | QUADRO DE DISTRIBUICAO DE ENERGIA DE SOBREPOR, EM CHAPA METALICA, PARA 18 DISJUNTORES TERMOMAGNETICOS MONOPOLARES, TRILHO DIN, COM BARRAMENTO TRIFASICO, NEUTRO E TERRA, SOBREPOR - FORNECIMENTO E INSTALACAO | 1 |  | 0
| 88264 | HH | Eletricista com Encargos complementares | 0.5 |  | 0
| 88247 | HH | Auxiliar de Eletricista com Encargos complementares | 0.25 |  | 0
|  |  | TOTAL MONTAGEM E INSTALAÇÃO DE QUADRO SOBREPOR COM DISJUNTOR GERAL E 18 DISJUNTORES MONOPOLARES |  |  | 0
13.3.8 | CE-03 |  | QUADRO DE DISTRIBUICAO DE ENERGIA DE SOBREPOR, EM CHAPA METALICA, PARA 28 DISJUNTORES TERMOMAGNETICOS MONOPOLARES, TRILHO DIN, COM BARRAMENTO TRIFASICO 175A, BARRA DE NEUTRO E TERRA, SOBREPOR - FORNECIMENTO E INSTALACAO | 1
| 39758 | UD | QUADRO DE DISTRIBUICAO DE ENERGIA DE SOBREPOR, EM CHAPA METALICA, PARA 18 DISJUNTORES TERMOMAGNETICOS MONOPOLARES, TRILHO DIN, COM BARRAMENTO TRIFASICO, NEUTRO E TERRA, SOBREPOR - FORNECIMENTO E INSTALACAO | 1 |  | 0
| 88264 | HH | Eletricista com Encargos complementares | 0.45 |  | 0
| 88247 | HH | Auxiliar de Eletricista com Encargos complementares | 0.25 |  | 0
|  |  | TOTAL MONTAGEM E INSTALAÇÃO DE QUADRO SOBREPOR COM DISJUNTOR GERAL E 28 DISJUNTORES MONOPOLARES |  |  | 0
13.3.9 | CE-04 |  | QUADRO DE DISTRIBUICAO DE ENERGIA DE SOBREPOR, EM CHAPA METALICA, PARA 48 DISJUNTORES TERMOMAGNETICOS MONOPOLARES, TRILHO DIN, COM BARRAMENTO TRIFASICO 175 A, NEUTRO E TERRA, SOBREPOR - FORNECIMENTO E INSTALACAO | 1
| 39761 | UD | QUADRO DE DISTRIBUICAO DE ENERGIA DE SOBREPOR, EM CHAPA METALICA, PARA 18 DISJUNTORES TERMOMAGNETICOS MONOPOLARES, TRILHO DIN, COM BARRAMENTO TRIFASICO, NEUTRO E TERRA, SOBREPOR - FORNECIMENTO E INSTALACAO | 1 |  | 0
| 88264 | HH | Eletricista com Encargos complementares | 0.55 |  | 0
| 88247 | HH | Auxiliar de Eletricista com Encargos complementares | 0.25 |  | 0
|  |  | TOTAL MONTAGEM E INSTALAÇÃO DE QUADRO SOBREPOR COM DISJUNTOR GERAL E 48 DISJUNTORES MONOPOLARES |  |  | 0
13.3.32 | CE-05 |  | MONTAGEM DE QUADRO ELÉTRICO 800X600X250 | 1
| 88264 | HH | Eletricista com Encargos complaentares | 5 |  | 0
| 88247 | HH | Auxiliar de Eletricista com Encargos complementares | 2.5 |  | 0
|  |  | TOTAL MONTAGEM DE QUADRO ELÉTRICO 800X600X600 COM DISJUNTOR GERAL, BARRAMENTO, DISJUNTORES TRIPOLARES, SUPRESSORES DE SURTO, BARRAMENTOS DE TERRA E NEUTRO, PROTEÇÕES CONTRA TOQUE, IDENTIFICAÇÕES E AVISOS, E INSTALAÇÃO EM PAREDE |  |  | 0
13.5.9 | CE-06 |  | MONTAGEM E INSTALAÇÃO DE LUMINARIA P/ LÂMPADA COMPACTA (LED), REFLETOR RETANGULAR 50W SOBREPOR - FORNECIMENTO E INSTALAÇÃO | 1
| 39391 |  | LUMINARIA P/ LÂMPADA COMPACTA (LED), REFLETOR RETANGULAR 50W SOBREPOR | 1 |  | 0
| 88264 | HH | Eletricista com Encargos complementares | 0.5 |  | 0
| 88247 | HH | Auxiliar de Eletricista com Encargos complementares | 0.5 |  | 0
|  |  | TOTAL FORNECIMENTO, MONTAGEM E INSTALAÇÃO DE LUMINARIA P/ LÂMPADA COMPACTA (LED), REFLETOR RETANGULAR 50W SOBREPOR - FORNECIMENTO E INSTALAÇÃO |  |  | 0
13.5.11 | CE-07 |  | LUMINÁRIA TIPO CALHA PARA LÂMPADA LED TUBULAR-2x8W, SOBREPOR - FORNECIMENTO E INSTALAÇÃO | 1
| 38785 |  | LUMINARIA HERMETICA IP-65 PARA 2 DUAS LAMPADAS DE 14/16/18/20 W (NAO INCLUI REATOR E LAMPADAS) | 1 |  | 0
| 88264 | HH | Eletricista com Encargos complementares | 0.25 |  | 0
| 88247 | HH | Auxiliar de Eletricista com Encargos complementares | 0.15 |  | 0
|  |  | TOTAL FORNECIMENTO, MONTAGEM E INSTALAÇÃO DE LUMINÁRIA TIPO CALHA PARA LÂMPADA LED TUBULAR-2x8W, SOBREPOR |  |  | 0
13.5.12 | CE-08 |  | LUMINARIA TIPO CALHA, DE SOBREPOR, PARA LÂMPADA LED TUBOLAR 2X18 W, COM PROTEÇÃO ANTI-QUEDA - FORNECIMENTO E INSTALAÇÃO | 1
| 38786 |  | LUMINARIA HERMETICA IP-65 PARA 2 DUAS LAMPADAS DE 28/32/36/40 W (NAO INCLUI REATOR E LAMPADAS) | 1 |  | 0
| 88264 | HH | Eletricista com Encargos complementares | 0.25 |  | 0
| 88247 | HH | Auxiliar de Eletricista com Encargos complementares | 0.15 |  | 0
|  |  | TOTAL FORNECIMENTO, MONTAGEM E INSTALAÇÃO DE LUMINÁRIA TIPO CALHA PARA LÂMPADA LED TUBULAR-2x18W, SOBREPOR |  |  | 0
13.6.9 | CE-09 |  | MONTAGEM COMPLETA DE SISTEMA DE SPDA E ATERRAMENTO COMPOSTO POR BARRAS DE ALUMÍNIO, CAPTORES AÉREOS, MALHA DE ATERRAMENTO, BEP, CABEAMENTOS E CONEXÕES | 1
| 88266 |  | Eletrotécnico com Encargos Complementares | 3 |  | 0
| 88264 | HH | Eletricista com Encargos complementares | 30 |  | 0
| 88247 | HH | Auxiliar de Eletricista com Encargos complementares | 60 |  | 0
| 88309 | HH | Pedreiro com Encargos complementares | 4 |  | 0
| 88242 | HH | Ajudante de Pedreiro com Encargos complementares | 4 |  | 0
|  |  | TOTAL FORNECIMENTO, MONTAGEM E INSTALAÇÃO DE SISTEMAS DE SPDA E ATERRAMENTO |  |  | 0
14.5 | CE-10 |  | CABO DE COBRE DUPLA ISOLAÇÃO (TIPO PP) 3X2,5 MM, 0,75/1,0 Kv | 1
| 9258 | M | CABO DE COBRE DUPLA ISOLAÇÃO (TIPO PP) 3X2,5 MM, 0,75/1,0 Kv | 1 |  | 0
| 88264 | HH | Eletricista com Encargos complementares | 0.05 |  | 0
| 88247 | HH | Auxiliar de Eletricista com Encargos complementares | 0.05 |  | 0
|  |  | TOTAL FORNECIMENTO, MONTAGEM E INSTALAÇÃO DE LUMINÁRIA TIPO CALHA PARA LÂMPADA LED TUBULAR-2x18W, SOBREPOR |  |  | 0
14.6 | CE-11 |  | CABO DE COBRE DUPLA ISOLAÇÃO (TIPO PP) 3X2,5 MM, 0,75/1,0 Kv | 1
| 34627 | M | CABO DE COBRE DUPLA ISOLAÇÃO (TIPO PP) 4X4,0 MM, 0,75/1,0 Kv | 1 |  | 0
| 88264 | HH | Eletricista com Encargos complementares | 0.07 |  | 0
| 88247 | HH | Auxiliar de Eletricista com Encargos complementares | 0.07 |  | 0
|  |  | TOTAL FORNECIMENTO, MONTAGEM E INSTALAÇÃO DE LUMINÁRIA TIPO CALHA PARA LÂMPADA LED TUBULAR-2x18W, SOBREPOR |  |  | 0
15.3.28 | CE-12 |  | QUADRO DE DISTRIBUICAO DE ENERGIA DE SOBREPOR, EM CHAPA METALICA, PARA DISJUNTOR GERAL + 12 DISJUNTORES TERMOMAGNETICOS MONOPOLARES, TRILHO DIN, COM BARRAMENTO TRIFASICO, NEUTRO E TERRA, SOBREPOR - FORNECIMENTO E INSTALACAO | 1
| 39756 | UD | QUADRO DE DISTRIBUICAO DE ENERGIA DE SOBREPOR, EM CHAPA METALICA, PARA DISJUNTOR GERAL + 12 DISJUNTORES TERMOMAGNETICOS MONOPOLARES, TRILHO DIN, COM BARRAMENTO TRIFASICO, NEUTRO E TERRA, SOBREPOR - FORNECIMENTO E INSTALACAO | 1 |  | 0
| 88264 | HH | Eletricista com Encargos complementares | 0.4 |  | 0
| 88247 | HH | Auxiliar de Eletricista com Encargos complementares | 0.4 |  | 0
|  |  | TOTAL MONTAGEM E INSTALAÇÃO DE QUADRO SOBREPOR COM DISJUNTOR GERAL E 18 DISJUNTORES MONOPOLARES |  |  | 0
____________________________________________________________
Nome (Engenheiro) CREA

## Resumo sem V
ORÇAMENTO RESUMO
#REF!
#REF!
#REF!
EDIFICAÇÃO
ITEM | DISCRIMINAÇÃO | TOTAL ITEM (R$) | % | B.D.I. | V.TOTAL(R$)
#REF!
1 | #REF! | #REF! | #REF!
2 | #REF! | #REF! | #REF!
3 | #REF! | #REF! | #REF!
4 | #REF! | #REF! | #REF!
5 | #REF! | #REF! | #REF!
6 | #REF! | #REF! | #REF!
7 | #REF! | #REF! | #REF!
8 | #REF! | #REF! | #REF!
9 | #REF! | #REF! | #REF!
10 | #REF! | #REF! | #REF!
11 | #REF! | #REF! | #REF!
12 | #REF! | #REF! | #REF!
13 | #REF! | #REF! | #REF!
14 | #REF! | #REF! | #REF!
15 | #REF! | #REF! | #REF!
16 | #REF! | #REF! | #REF!
17 | #REF! | #REF! | #REF!
18 | #REF! | #REF! | #REF!
19 | #REF! | #REF! | #REF!
20 | #REF! | #REF! | #REF!
21 | #REF! | #REF! | #REF!
| VALOR DA OBRA.................................................................................: | #REF! | #REF! | 0 | 0
#REF! | BONIFICAÇÃO E DESPESAS INDIRETAS - B.D.I. (21,38%) ...............................: | #REF!
| VALOR TOTAL DA OBRA.....................................................................: | #REF!
____________________________________________________________
Nome (Engenheiro) CREA

## Cronograma sem V
CRONOGRAMA FÍSICO FINANCEIRO
#REF!
#REF!
Prazo de execução: 240 dias |  | Área construida: |  | 990 |  | Valor (R$/m²) | #REF!
ITEM | DISCRIMINAÇÃO | % DO ITEM | VALOR (R$) | 8 meses
|  |  |  | MÊS 1 | MÊS 2 | MÊS 3 | MÊS 4 | MÊS 5 | MÊS 6 | MÊS 7 | MÊS 8
EDIFICAÇÕES
1 | #REF! | #REF! | #REF! | 12.5% | 12.5% | 12.5% | 12.5% | 12.5% | 12.5% | 12.5% | 12.5%
2 | #REF! | #REF! | #REF! | 8 meses MÊS 1: 50%; 8 meses MÊS 2: 50%
[6 empty] | #REF! | #REF! | #REF! | #REF! | #REF! | #REF!
3 | #REF! | #REF! | #REF! | 30% | 10% | 10% | 10% | 10% | 10% | 10% | 10%
4 | #REF! | #REF! | #REF! | 8 meses MÊS 1: 80%; 8 meses MÊS 2: 20%
[6 empty] | #REF! | #REF! |  | #REF! | #REF! | #REF!
5 | #REF! | #REF! | #REF! | 8 meses MÊS 2: 30%; 8 meses MÊS 3: 70%
#REF!
6 | #REF! | #REF! | #REF! | 8 meses MÊS 3: 50%; 8 meses MÊS 4: 50%
|  |  |  | #REF! | #REF! |  |  |  | #REF! | #REF!
7 | #REF! | #REF! | #REF! | 8 meses MÊS 3: 100%
|  |  |  | #REF! | #REF! | [5 empty] | #REF!
8 | #REF! | #REF! | #REF! | 8 meses MÊS 4: 60%; 8 meses MÊS 5: 40%
|  |  |  | #REF! | #REF! | [5 empty] | #REF!
9 | #REF! | #REF! | #REF! | 8 meses MÊS 4: 20%; 8 meses MÊS 5: 30%; 8 meses MÊS 6: 50%
|  |  |  | #REF! | #REF! | [5 empty] | #REF!
10 | #REF! | #REF! | #REF! | 8 meses MÊS 5: 50%; 8 meses MÊS 6: 50%
|  |  |  | #REF! | #REF! | #REF! | #REF! |  |  | #REF!
11 | #REF! | #REF! | #REF! | 8 meses MÊS 5: 40%; 8 meses MÊS 6: 40%; 8 meses MÊS 7: 20%
|  |  |  | #REF! | #REF! | #REF!
12 | #REF! | #REF! | #REF! | 8 meses MÊS 6: 50%; 8 meses MÊS 7: 50%
|  |  |  | #REF! | #REF! | #REF! | #REF! | #REF!
13 | #REF! | #REF! | #REF! | 8 meses MÊS 6: 30%; 8 meses MÊS 7: 70%
[5 empty] | #REF! | #REF!
14 | #REF! | #REF! | #REF! | 8 meses MÊS 7: 70%; 8 meses MÊS 8: 30%
|  |  |  | #REF! | #REF! | #REF! |  | #REF! | #REF!
15 | #REF! | #REF! | #REF! | 8 meses MÊS 8: 100%
|  |  |  | #REF! | #REF!
16 | #REF! | #REF! | #REF! | 8 meses MÊS 5: 20%; 8 meses MÊS 6: 40%; 8 meses MÊS 7: 40%
|  |  |  | #REF! | #REF! | [5 empty] | #REF!
17 | #REF! | #REF! | #REF! | 8 meses MÊS 6: 30%; 8 meses MÊS 7: 50%; 8 meses MÊS 8: 20%
|  |  |  | #REF! | #REF! | #REF!
18 | #REF! | #REF! | #REF! |  |  |  | 20% | 20% | 10% | 10% | 40%
19 | #REF! | #REF! | #REF! | 8 meses MÊS 7: 50%; 8 meses MÊS 8: 50%
|  |  |  | #REF! | #REF! | #REF! |  |  | #REF!
20 | #REF! | #REF! | #REF! | 8 meses MÊS 7: 100%
|  |  |  | #REF! | #REF! | #REF! |  | #REF! | #REF!
21 | #REF! | #REF! | #REF! | 8 meses MÊS 7: 50%; 8 meses MÊS 8: 50%
|  |  |  | #REF! | #REF! | #REF! | #REF! | #REF! | #REF!
TOTAL DESEMBOLSO MENSAL |  | #REF! | #REF! | #REF! | #REF! | #REF! | #REF! | #REF! | #REF! | #REF! | #REF!
DESEMBOLSO ACUMULADO |  |  |  | #REF! | #REF! | #REF! | #REF! | #REF! | #REF! | #REF! | #REF!
% MENSAL |  |  |  | #REF! | #REF! | #REF! | #REF! | #REF! | #REF! | #REF! | #REF!
% MENSAL ACUMULADA |  |  |  | #REF! | #REF! | #REF! | #REF! | #REF! | #REF! | #REF! | #REF!
____________________________________________________________
Nome (Engenheiro) CREA