## CAPA
INSTITUTO FEDERAL DE BRASÍLIA
CAMPUS RECANTO DAS EMAS
BLOCO DE LABORATÓRIO / ADMINISTRATIVO DO CAMPUS RECANTO DAS EMAS
PLANILHA ORÇAMENTÁRIA, RESUMO, CRONOGRAMA FÍSICO-FINANCEIRO E CURVA ABC
E COMPOSIÇÃO DE CUSTOS UNITÁRIOS

## BDI
BONIFICAÇÃO E DESPESAS INDIRETAS
Construção do Bloco de Laboratório / Administrativo do Campus Recanto das Emas
Instituto Federal de Brasília
| DISCRIMINAÇÃO |  | B.D.I. edificação |  | B.D.I Equipamentos
1 | Taxas Gerais: TG = [1+(AC/100)]x[1+(DF/100)]x[1+(R/100)]x[1+(L/100)] | TG | 1 |  | 1
1.1 | Rateio da Administração Central | AC |  | % |  | %
1.2 | Despesas Financeiras | DF |  | % |  | %
1.3 | Riscos, Seguro e Garantia do Empreendimento | R |  | % |  | %
1.4 | Lucro | L |  | % |  | %
2 | Impostos : I = (i°+i¹+i²+i³) | I | 0 | % | 0 | %
2.1 | COFINS | i° |  | % |  | %
2.2 | ISS | i¹ |  | % |  | %
2.3 | PIS | i² |  | % |  | %
2.4 | Outros | i³ | 0 | % |  | %
2.5 | INSS | i4 | 0
| B.D.I. presumido = { [TG / ( 1 - ( I / 100 )) ] - 1 } x 100 |  | 0 | % | 0 | %
BDI calculado conforme os limites definidos no ACÓRDÃO Nº 2622/2013 – TCU – Plenário. Relator Ministro Marcos Bemquerer Costa.
Taxa de BDI para o fornecimento de equipamentos foi reduzida em relação a taxa aplicada aos demais itens da planilha, conforme Súmula 253/2010 - Tribunal de Contas da União:
"Comprovada a inviabilidade técnico-econômica de parcelamento do objeto da licitação, nos termos da legislação em vigor, os itens de fornecimento de materiais e equipamentos de natureza específica que possam ser fornecidos por empresas com especialidades próprias e diversas e que representem percentual significativo do preço global da obra devem apresentar incidência de taxa de Bonificação e Despesas Indiretas - BDI reduzida em relação à taxa aplicável aos demais itens."
____________________________________________________________
Nome do Responsável técnico
21.3
21.3.1
21.3.2
21.3.3
21.3.4
21.3.5
21.3.6
21.3.7
21.3.8
21.3.9
21.3.10
21.3.11
21.3.12
21.3.13
21.3.14
21.3.15
21.3.16
21.3.17
21.3.18
21.3.19
21.3.20
21.4
21.4.1
21.4.2
21.4.3
21.4.4
21.4.5
21.4.6
21.4.7
21.4.8
21.4.9
21.4.10
21.4.11
21.4.12
21.4.13
21.4.14

## ENCARGOS SOCIAIS
Cálculo dos Encargos Sociais
Obra:Construção do Bloco de Laboratório / Administrativo do Campus Recanto das Emas
Estado: |  | Distrito Federal | A PARTIR DE: | 01/2025
Tabelas SINAPI utilizadas na base orçamentária de referência técnica: |  |  | 06/2025
Encargos Sociais Sobre a Mão de Obra:
CÓDIGO | DESCRIÇÃO |  | SEM DESONERAÇÃO
|  |  | HORISTA (%) | MENSALISTA (%)
Grupo A
A1 | INSS
A2 | SESI
A3 | SENAI
A4 | INCRA
A5 | SEBRAE
A6 | Salário Educação
A7 | Seguro Contra Acidentes de Trabalho
A8 | FGTS
A9 | SECONCI
A | Total |  | 0% | 0%
Grupo B
B1 | Repouso Semanal Remunerado
B2 | Feriados
B3 | Auxílio - Enfermidade
B4 | 13° Salário
B5 | Licença Paternidade
B6 | Faltas Justificadas
B7 | Dias de Chuva
B8 | Auxílio Acidentes de Trabalho
B9 | Férias Gozadas
B10 | Salário Maternidade
B | Total |  | 0% | 0%
Grupo C
C1 | Aviso Prévio Indenizado
C2 | Aviso Prévio Trabalhado
C3 | Férias Indenizadas
C4 | Depósito Rescisão Sem Justa Causa
C5 | Indenização Adicional
C | Total |  | 0% | 0%
Grupo D
D1 | Reicidência de Grupo A sobre Grupo B
D2 | Reincidêcia de Grupo A sobre Aviso Prévio Trabalhando e Reincidência do FGTS sobre Aviso Prévio Indenizado
D | Total |  | 0% | 0%
Total (A+B+C+D) |  |  | 0% | 0%
_______________________
Responsável Técnico

## Orçamento sintetico
IFB
Orçamento Sintético Global (GLOBAL)
Referência Não desonerado: Sinapi - Referência Técnica : 06/2025
| OBRA : |  | Construção do Bloco de Laboratório / Administrativo do Campus Recanto das Emas | [8 empty] | 0
| ORÇAMENTO: |  | 1
| LOCAL : |  | Quadra 300, Avenida Monjolo, Chácara 22, Núcleo Rural Monjolo, Recanto das Emas. Brasília, DF. CEP: 72620-100
ITEM | CÓDIGO | FONTE | DESCRIÇÃO | UNIDADE | QUANT. | PREÇO(R$) | PREÇO TOTAL (R$)
1 |  |  | SERVIÇOS TÉCNICOS INICIAIS
1.1 |  |  | SERVIÇOS TÉCNICOS
1.1.1 |  |  | TOPOGRAFO COM ENCARGOS COMPLEMENTARES (LOCAÇÃO E LEVANTAMENTO DE TODOS OS PONTOS) | H | 95 |  | 0 | 0
1.1.2 | cotação - DF | COTAÇÃO | PLOTAGEM EM PAPEL FORMATO A-0 | UN | 70 |  | 0 | 0
1.1.3 | CREA-DF | CREA-DF | ANOTAÇÃO DE RESPONSABILIDADE TÉCNICA - ART | UN | 7 |  | 0 | 0
1.1.4 | CPC-01 | CPU | SONDAGEM SPT COM AMOSTRAGEM DE SOLO DEFORMADA A CADA METRO, EXECUÇÃO DE ENSAIO SPT (N), MEDIÇÕES DE NÍVEL D’ÁGUA, COLETA E ACONDICIONAMENTO DE AMOSTRAS, REGISTRO EM BOLETIM, RELATÓRIO E ART | M | 300 | 0 | 0 | 0
| SUBTOTAL (Etapa): | [5 empty] | 0 |  |  |  | 0
2 |  |  | PROJETOS |  |  |  |  | 0 |  | 0 | 0 | 0
2.1 |  |  | ARQUITETÔNICO |  |  |  |  | 0
2.1.1 | CPU-02 | CPU | ELABORAÇÃO DE PROJETO EXECUTIVO DE ARQUITETURA E URBANISMO | UN | 1 | 0 | 0 | 0
2.2 |  |  | PROJETOS COMPLEMENTARES |  |  |  |  | 0 |  | 0 | 0 | 0
2.2.1 | CPU-03 | CPU | ELABORAÇÃO DE PROJETO DE FUNDAÇÃO | UN | 1,00 | 0 | 0 | 0 |  | 0 | 0 | 0
2.2.2 | CPU-04 | CPU | ELABORAÇÃO DE PROJETO ESTRUTURAL - ESTRUTURAS DE CONCRETO ARMADO | UN | 1,00 | 0 | 0 | 0 |  | 0 | 0 | 0
2.2.3 | CPU-05 | CPU | ELABORAÇÃO DO PROJETO DE ESTRUTURA DE METÁLICAS | UN | 1,00 | 0 | 0 | 0 |  | 0 | 0 | 0
2.2.4 | CPU-06 | CPU | PROJETOS COMPLEMENTARES ( HIDROSSANITÁRIOS, DRENAGEM, ÁGUAS PLUVIAIS, ELETRICO, LÓGICA E CABEAMENTO), LICENÇAS E ALVARÁ | UN | 1 | 0 | 0 | 0 |  | 0 | 0 | 0
2.2.5 | CPU-07 | CPU | PROJETO DE PREVENÇÃO E COMBATE A INCÊNDIO APROVADO NO CORPO DE BOMBEIROS | UN | 1 | 0 | 0 | 0 |  | 0 | 0 | 0
2.3 |  |  | PROJETOS DE AS BUILT |  |  |  |  | 0 |  | 0 | 0 | 0
2.3.1 | CPU-08 | CPU | ELABORAÇÃO DE PROJETOS E DOCUMENTAÇÃO DE "AS BUILT " | UN | 1,00 | 0 | 0 | 0 |  | 0 | 0 | 0
| SUBTOTAL (Etapa): | [5 empty] | 0 |  |  |  | 0
3 |  |  | ADMINISTRAÇÃO DO CANTEIRO DE OBRA |  |  |  |  | 0 |  | 0 | 0
3.1 |  |  | ADMINISTRAÇÃO LOCAL |  |  |  |  | 0 |  | 0 | 0
3.1.1 |  |  | ENGENHEIRO CIVIL DE OBRA PLENO COM ENCARGOS COMPLEMENTARES | H | 1980 |  | 0 | 0 |  | 0
3.1.2 |  |  | MESTRE DE OBRAS COM ENCARGOS COMPLEMENTARES | H | 2640 |  | 0 | 0 |  | 0
3.1.3 |  |  | ALMOXARIFE COM ENCARGOS COMPLEMENTARES | H | 2640 |  | 0 | 0
3.1.4 |  |  | ENGENHEIRO ELETRICISTA COM ENCARGOS COMPLEMENTARES | H | 80 |  | 0 | 0
3.1.5 |  |  | ELETROTÉCNICO COM ENCARGOS COMPLEMENTARES | H | 220 |  | 0 | 0
| SUBTOTAL (Etapa): | [5 empty] | 0
4 |  |  | SERVIÇOS PRELIMINARES/TÉCNICOS |  |  |  |  | 0 |  | 0 |  | 0
4.1 |  |  | MOBILIZAÇÃO E INSTALAÇÃO DO CANTEIRO / SERVIÇOS TÉCNICOS COMPLEMENTARES |  |  |  |  | 0 |  | 0 | 0 | 0
4.1.1 |  |  | PLACA DE OBRA (PARA CONSTRUCAO CIVIL) EM CHAPA GALVANIZADA *N. 22*, ADESIVADA, DE *2,0 X 1,125* M | M2 | 6 |  | 0 | 0 |  | 0 | 0 | 0
4.1.2 |  |  | LOCACAO DE ANDAIME METALICO TUBULAR DE ENCAIXE, TIPO DE TORRE, COM LARGURA DE 1 ATE 1,5 M E ALTURA DE *1,00* M (INCLUSO SAPATAS FIXAS OU RODIZIOS) | MXMES | 200 |  | 0 | 0 |  | 0 | 0 | 0
4.1.3 |  |  | LOCACAO DE ANDAIME METALICO TIPO FACHADEIRO, LARGURA DE 1,20 M, ALTURA POR PECA DE 2,0 M, INCLUINDO SAPATAS E ITENS NECESSARIOS A INSTALACAO | M2XMES | 400 |  | 0 | 0 |  | 0 | 0 | 0
4.1.4 |  |  | MONTAGEM E DESMONTAGEM DE ANDAIME MODULAR FACHADEIRO, COM PISO METÁLICO, PARA EDIFÍCIOS COM MULTIPLOS PAVIMENTOS (EXCLUSIVE ANDAIME E LIMPEZ A). AF_03/2024 | M2 | 400 |  | 0 | 0 |  | 0 | 0 | 0
4.1.5 |  |  | LOCACAO DE CONTAINER 2,30 X 6,00 M, ALT. 2,50 M, PARA ESCRITORIO, SEM DIVISORIAS INTERNAS E SEM SANITARIO | MÊS | 15 |  | 0 | 0 |  | 0 | 0 | 0
4.1.6 |  |  | LOCACAO DE CONTAINER 2,30 X 6,00 M, ALT. 2,50 M, PARA SANITARIO, COM 4 BACIAS, 8 CHUVEIROS,1 LAVATORIO E 1 MICTORIO | MÊS | 15 |  | 0 | 0 |  | 0 | 0 | 0
4.1.7 | 05088/ORSE | ORSE | BARRACÃO PARA OBRAS DE MÉDIO PORTE REAPROVEITAMENTO 2 VEZES | M2 | 30 |  | 0 | 0 |  | 0 | 0 | 0
4.1.8 |  |  | TELA PLASTICA LARANJA, TIPO TAPUME PARA SINALIZACAO, MALHA RETANGULAR, ROLO 1.20 X 50 M (L X C) | M | 100,00 |  | 0 | 0 |  | 0 | 0 | 0
4.1.9 |  |  | TAPUME COM TELHA METÁLICA. AF_05/2018 | M2 | 600 |  | 0 | 0 |  | 0 | 0 | 0
4.2 |  |  | LIGAÇÃO PROVISÓRIAS |  |  |  |  | 0
4.2.1 | 06096/ORSE | ORSE | LIGAÇÃO PREDIAL DE ÁGUA EM MURETA DE CONCRETO, PROVISÓRIA OU DEFINITIVA, COM FORNECIMENTO DE MATERIAL, INCLUSIVE MURETA E HIDRÔMETRO, REDE DN 50MM - REV 03_10/2022 ( com hidrometro medidor) | UN | 1 |  | 0 | 0 |  | 0 | 0 | 0
4.2.2 | CCU-E-01 | CPU | LIGAÇÃO PROVISÓRIA DE REDE ELÉTRICA DE BAIXA TENSÃO P/ CANTEIRO DE OBRA | UN | 1 | 0 | 0 | 0 |  | 0 | 0
4.3 |  |  | MOBILIZAÇÃO |  |  |  |  | 0
4.3.1 | 06877/ORSE | ORSE | MOBILIZAÇÃO E DESMOBILIZAÇÃO DE PESSOAL E EQUIPAMENTOS - SONDAGEM A PERCUSSÃO - DMT DE 31 A 60 KM | UN | 1 |  | 0 | 0 |  | 0
4.3 |  |  | REMANEJAMENTOS E RETIRAS |  |  |  |  | 0
4.3.1 |  |  | ESCAVAÇÃO MANUAL DE VALA. AF_09/2024 | M³ | 85 |  | 0 | 0
4.3.2 |  |  | ESCAVAÇÃO MECANIZADA DE VALA COM PROF. ATÉ 1,5 M (MÉDIA MONTANTE E JUSANTE/UMA COMPOSIÇÃO POR TRECHO), ESCAVADEIRA (0,8 M3), LARG. DE 1,5 M A 2,5 M, EM SOLO DE 1A CATEGORIA, EM LOCAIS COM ALTO NÍVEL DE INTERFERÊNCIA. AF_09/2024 | M³ | 100 |  | 0 | 0
4.3.3 | 08385/ORSE | ORSE | REMANEJAMENTO DE POSTE TELECONICO CURVO, H = 10M, EXISTENTE | UN | 4 |  | 0 | 0
4.3.4 |  |  | TUBO DE CONCRETO (SIMPLES) PARA REDES COLETORAS DE ÁGUAS PLUVIAIS, DIÂMETRO DE 400 MM, JUNTA RÍGIDA, INSTALADO EM LOCAL COM BAIXO NÍVEL DE INTERFERÊNCIAS - FORNECIMENTO E ASSENTAMENTO. AF_03/2024 | M | 30 |  | 0 | 0
4.3.5 |  |  | REMANEJAMENTO DE REDE DE DISTRIBUIÇÃO DE ÁGUA EM PVC, DN 150 A 250MM | M | 30 |  | 0 | 0
4.3.6 |  |  | CABO DE COBRE FLEXÍVEL ISOLADO, 16 MM², ANTI-CHAMA 0,6/1,0 KV, PARA DISTRIBUIÇÃO - FORNECIMENTO E INSTALAÇÃO. AF_10/2020 | M | 200 |  | 0 | 0
4.3.7 |  |  | TUBO PVC, SÉRIE R, ÁGUA PLUVIAL, DN 150 MM, FORNECIDO E INSTALADO EM RAMAL DE ENCAMINHAMENTO. AF_06/2022 | M | 50 |  | 0 | 0
4.4 |  |  | CONTROLE TECNOLÓGICO |  |  |  |  | 0
4.4.1 |  |  | ENSAIO DE CONSISTÊNCIA DE CONCRETO - SLUMP TEST E COMPRESSÃO | UN | 522 |  | 0 | 0 |  | 0 | 0 | 0
[8 empty] | 0 |  | 0
| SUBTOTAL (Etapa): | [5 empty] | 0 |  |  |  | 0
5 |  |  | MOVIMENTO DE TERRA E LOCAÇÃO DA OBRA |  |  |  |  | 0 |  | 0 | 0 | 0
5.1 |  |  | MOVIMENTAÇÃO DE TERRA / CORTE / ATERRO |  |  |  |  | 0 |  | 0 | 0
5.1.1 |  |  | UMIDIFICAÇÃO DE MATERIAL PARA VALAS COM CAMINHÃO PIPA 10000L. AF_11/2016 | M3 | 1600 |  | 0 | 0 |  | 0 | 0 | 0
5.1.3 |  |  | ESCAVAÇÃO HORIZONTAL, INCLUINDO CARGA, DESCARGA E TRANSPORTE EM SOLO DE 1A CATEGORIA COM TRATOR DE ESTEIRAS (347HP/LÂMINA: 8,70M3) E CAMINHÃO BASCULANTE DE 10M3, DMT ATÉ 200M. AF_07/2020 | M3 | 1552 |  | 0 | 0 |  | 0 | 0 | 0
5.1.4 |  |  | LIMPEZA MECANIZADA DE CAMADA VEGETAL, VEGETAÇÃO E PEQUENAS ÁRVORES (DIÂMETRO DE TRONCO MENOR QUE 0,20 M), COM TRATOR DE ESTEIRAS.AF_05/2018 | M2 | 2000 |  | 0 | 0 |  | 0 | 0 | 0
5.1.5 |  |  | EXECUÇÃO E COMPACTAÇÃO DE ATERRO COM SOLO PREDOMINANTEMENTE ARGILOSO - EXCLUSIVE SOLO, ESCAVAÇÃO, CARGA E TRANSPORTE. AF_11/2019 | M3 | 2812.5 |  | 0 | 0 |  | 0 | 0 | 0
5.1.7 |  |  | ARGILA OU BARRO PARA ATERRO/REATERRO (COM TRANSPORTE ATE 10 KM) | M3 | 400 |  | 0 | 0 |  | 0 | 0 | 0
5.2 |  |  | LOCAÇÃO DA OBRA |  |  |  |  | 0 |  | 0 | 0 | 0
5.2.1 | 04176/ORSE | ORSE | LOCAÇÃO DE CONSTRUÇÃO DE EDIFICAÇÃO ENTRE 200 E 1000 M2, INCLUSIVE EXECUÇÃO DE GABARITO DE MADEIRA | M2 | 1860 |  | 0 | 0 |  | 0 | 0 | 0
| SUBTOTAL (Etapa): | [5 empty] | 0 |  |  |  | 0
6 |  |  | FUNDAÇÕES E INFRAESTRUTURA |  |  |  |  | 0 |  | 0 | 0 | 0
6.1 |  |  | ESTACAS |  |  |  |  | 0 |  | 0 | 0 | 0
6.1.1 |  |  | ESTACA HÉLICE CONTÍNUA , DIÂMETRO DE 50 CM, INCLUSO CONCRETO FCK=30MPA E ARMADURA MÍNIMA (EXCLUSIVE BOMBEAMENTO, MOBILIZAÇÃO E DESMOBILIZAÇÃO). AF_12/2019_PA | M | 1350 |  | 0 | 0 |  | 0 | 0 | 0
6.1.2 |  |  | ESTACA ESCAVADA MECANICAMENTE, SEM FLUIDO ESTABILIZANTE, COM 40CM DE DIÂMETRO, CONCRETO LANÇADO POR CAMINHÃO BETONEIRA (EXCLUSIVE MOBILIZAÇÃO E DESMOBILIZAÇÃO). AF_01/2020 | M | 861 |  | 0 | 0 |  | 0 | 0 | 0
6.1.3 |  |  | ARRASAMENTO MECANICO DE ESTACA DE CONCRETO ARMADO, DIAMETROS DE 41 CM UN A 60 CM. AF_05/2021 | UN | 105 |  | 0 | 0 |  | 0 | 0 | 0
6.1.4 |  |  | PERFURATRIZ COM TORRE METÁLICA PARA EXECUÇÃO DE ESTACA HÉLICE CONTÍNUA, PROFUNDIDADE MÁXIMA DE 30 M, DIÂMETRO MÁXIMO DE 800 MM, POTÊNCIA INSTALADA DE 268 HP, MESA ROTATIVA COM TORQUE MÁXIMO DE 170 KNM - DIURNO. AF_06/2015 | CHP | 16 |  | 0 | 0 |  | 0 | 0 | 0 | 110.2106
6.1.5 |  |  | PERFURATRIZ COM TORRE METÁLICA PARA EXECUÇÃO DE ESTACA HÉLICE CONTÍNUA, PROFUNDIDADE MÁXIMA DE 30 M, DIÂMETRO MÁXIMO DE 800 MM, POTÊNCIA INSTALADA DE 268 HP, MESA ROTATIVA COM TORQUE MÁXIMO DE 170 KNM - DIURNO. AF_06/2015 | CHI | 8 |  | 0 | 0 |  | 0 | 0 | 0
6.1.6 |  |  | SERVICO DE BOMBEAMENTO DE CONCRETO COM CONSUMO MINIMO DE 40 M3, DISPONIBILIZACAO DE BOMBA), SEM O LANCAMENTO | M3 | 433 |  | 0 | 0 |  | 0 | 0 | 0
6.2 |  |  | CONTENÇÕES / ARRIMO |  |  |  |  | 0
6.2.1 |  |  | FABRICAÇÃO, MONTAGEM E DESMONTAGEM DE FÔRMA PARA CORTINA DE CONTENÇÃO, EM CHAPA DE MADEIRA COMPENSADA PLASTIFICADA, E = 18 MM, 10 UTILIZAÇÕES. AF_11/2024 M2 42,44 |  | 250 |  | 0 | 0
6.2.2 |  |  | ARMAÇÃO DE CORTINA DE CONTENÇÃO EM CONCRETO ARMADO, COM AÇO CA-50 DE 10 MM - MONTAGEM. AF_11/2024 |  | 2200 |  | 0 | 0
6.2.3 |  |  | CONCRETAGEM DE CORTINA DE CONTENÇÃO, ATRAVÉS DE BOMBA - LANÇAMENTO, ADENSAMENTO E ACABAMENTO. AF_11/2024 M3 623,79 |  | 27 |  | 0 | 0
6.3 |  |  | VIGAS BALDRAMES |  |  |  |  | 0 |  | 0 | 0 | 0
6.3.1 |  |  | ESCAVAÇÃO MECANIZADA PARA VIGA BALDRAME, COM PREVISÃO DE FÔRMA, COM MINI-ESCAVADEIRA. AF_06/2017 | M3 | 26.73 |  | 0 | 0 |  | 0 | 0 | 0
6.3.2 |  |  | FABRICAÇÃO, MONTAGEM E DESMONTAGEM DE FÔRMA PARA VIGA BALDRAME, EM MADEIRA SERRADA, E=25 MM, 4 UTILIZAÇÕES. AF_06/2017 | M2 | 320 |  | 0 | 0 |  | 0 | 0 | 0 | 271.6
6.3.3 |  |  | ARMAÇÃO DE PILAR OU VIGA DE ESTRUTURA CONVENCIONAL DE CONCRETO ARMADO UTILIZANDO AÇO CA-60 DE 5,0 MM - MONTAGEM. AF_06/2022 | KG | 211 |  | 0 | 0 |  | 0 | 0 | 0
6.3.4 |  |  | ARMAÇÃO DE BLOCO, VIGA BALDRAME OU SAPATA UTILIZANDO AÇO CA-50 DE 6,3 MM - MONTAGEM. AF_06/2017 | KG | 805 |  | 0 | 0 |  | 0 | 0 | 0
6.3.5 |  |  | ARMAÇÃO DE BLOCO, VIGA BALDRAME OU SAPATA UTILIZANDO AÇO CA-50 DE 10 MM - MONTAGEM. AF_06/2017 | KG | 980 |  | 0 | 0 |  | 0 | 0 | 0
6.3.6 |  |  | ARMAÇÃO DE BLOCO, VIGA BALDRAME OU SAPATA UTILIZANDO AÇO CA-50 DE 8 MM - MONTAGEM. AF_06/2017 | KG | 313 |  | 0 | 0 |  | 0 | 0 | 0
6.3.7 |  |  | ARMAÇÃO DE BLOCO, VIGA BALDRAME OU SAPATA UTILIZANDO AÇO CA-50 DE 12,5 MM - MONTAGEM. AF_06/2017 | KG | 765 |  | 0 | 0 |  | 0 | 0 | 0
6.3.8 |  |  | ARMAÇÃO DE BLOCO, SAPATA ISOLADA, VIGA BALDRAME E SAPATA CORRIDA UTILIZANDO AÇO CA-50 DE 16 MM - MONTAGEM. AF_01/2024 | KG | 779 |  | 0 | 0 |  | 0 | 0 | 0
6.3.9 |  |  | CONCRETAGEM DE BLOCOS DE COROAMENTO E VIGAS BALDRAMES, FCK 30 MPA, COM USO DE BOMBA LANÇAMENTO, ADENSAMENTO E ACABAMENTO. AF_06/2017 | M3 | 33 |  | 0 | 0 |  | 0 | 0 | 0
6.4 |  |  | BLOCOS |  |  |  |  | 0 |  | 0 | 0 | 0
6.4.1 |  |  | ESCAVAÇÃO MECANIZADA PARA BLOCO DE COROAMENTO OU SAPATA, COM PREVISÃO DE FÔRMA, COM RETROESCAVADEIRA. AF_06/2017 | M3 | 56.4 |  | 0 | 0 |  | 0 | 0 | 0
6.4.2 |  |  | FABRICAÇÃO, MONTAGEM E DESMONTAGEM DE FÔRMA PARA BLOCO DE COROAMENTO, EM MADEIRA SERRADA, E=25 MM, 4 UTILIZAÇÕES. AF_06/2017 | M2 | 253.09 |  | 0 | 0 |  | 0 | 0 | 0
6.4.3 |  |  | ARMAÇÃO DE BLOCO, VIGA BALDRAME OU SAPATA UTILIZANDO AÇO CA-50 DE 6,3 MM - MONTAGEM. AF_06/2017 | KG | 400 |  | 0 | 0 |  | 0 | 0 | 0
6.4.4 |  |  | ARMAÇÃO DE BLOCO, VIGA BALDRAME OU SAPATA UTILIZANDO AÇO CA-50 DE 8 MM - MONTAGEM. AF_06/2017 | KG | 1600 |  | 0 | 0 |  | 0 | 0 | 0
6.4.5 |  |  | ARMAÇÃO DE BLOCO, VIGA BALDRAME OU SAPATA UTILIZANDO AÇO CA-50 DE 10 MM - MONTAGEM. AF_06/2017 | KG | 2810 |  | 0 | 0 |  | 0 | 0 | 0
6.4.6 |  |  | ARMAÇÃO DE BLOCO, VIGA BALDRAME OU SAPATA UTILIZANDO AÇO CA-50 DE 12,5 MM - MONTAGEM. AF_06/2017 | KG | 3200 |  | 0 | 0 |  | 0 | 0 | 0
6.4.7 |  |  | ARMAÇÃO DE BLOCO, SAPATA ISOLADA, VIGA BALDRAME E SAPATA CORRIDA UTILIZANDO AÇO CA-50 DE 16 MM - MONTAGEM. AF_01/2024 | KG | 120 |  | 0 | 0 |  | 0 | 0 | 0
6.4.8 |  |  | CONCRETAGEM DE BLOCOS DE COROAMENTO E VIGAS BALDRAMES, FCK 30 MPA, COM USO DE BOMBA LANÇAMENTO, ADENSAMENTO E ACABAMENTO. AF_06/2017 | M3 | 97 |  | 0 | 0 |  | 0 | 0 | 0
| SUBTOTAL (Etapa): | [5 empty] | 0 |  |  |  | 0
7 |  |  | SUPERESTRUTURA |  |  |  |  | 0 |  | 0 | 0 | 0
7.1 |  |  | PILARES TÉRREO, SUPERIOR E PLATIBANDA |  |  |  |  | 0 |  | 0 | 0 | 0
7.1.1 |  |  | CONCRETO USINADO BOMBEAVEL, CLASSE DE RESISTENCIA C30, COM BRITA 0 E 1, SLUMP = 100 +/- 20 MM, INCLUI SERVICO DE BOMBEAMENTO (NBR 8953) | M3 | 54.5 |  | 0 | 0 |  | 0 | 0 | 0
7.1.2 |  |  | MONTAGEM E DESMONTAGEM DE FÔRMA DE PILARES RETANGULARES E ESTRUTURAS SIMILARES, PÉ-DIREITO DUPLO, EM CHAPA DE MADEIRA COMPENSADA PLASTIFICADA, 10 UTILIZAÇÕES. AF_09/2020 | M2 | 585 |  | 0 | 0 |  | 0 | 0
7.1.3 |  |  | MONTAGEM E DESMONTAGEM DE FÔRMA DE PILARES RETANGULARES E ESTRUTURAS SIMILARES, PÉ-DIREITO SIMPLES, EM CHAPA DE MADEIRA COMPENSADA RESINADA,4 UTILIZAÇÕES. AF_09/2020 | M2 | 30 |  | 0 | 0 |  | 0 | 0
7.1.4 |  |  | ARMAÇÃO DE PILAR OU VIGA DE ESTRUTURA CONVENCIONAL DE CONCRETO ARMADO UTILIZANDO AÇO CA-60 DE 5,0 MM - MONTAGEM. AF_06/2022 | KG | 380 |  | 0 | 0 |  | 0 | 0 | 0
7.1.5 |  |  | ARMAÇÃO DE PILAR OU VIGA DE ESTRUTURA CONVENCIONAL DE CONCRETO ARMADOUTILIZANDO AÇO CA-50 DE 6,3 MM - MONTAGEM. AF_06/2022 | KG | 60 |  | 0 | 0 |  | 0 | 0 | 0
7.1.6 |  |  | ARMAÇÃO DE PILAR OU VIGA DE ESTRUTURA CONVENCIONAL DE CONCRETO ARMADO UTILIZANDO AÇO CA-50 DE 10,0 MM - MONTAGEM. AF_06/2022 | KG | 1245 |  | 0 | 0 |  | 0 | 0 | 0
7.1.7 |  |  | ARMAÇÃO DE PILAR OU VIGA DE ESTRUTURA CONVENCIONAL DE CONCRETO ARMADO UTILIZANDO AÇO CA-50 DE 12,5 MM - MONTAGEM. AF_06/2022 | KG | 2087 |  | 0 | 0 |  | 0 | 0 | 0
7.1.8 |  |  | ARMAÇÃO DE PILAR OU VIGA DE ESTRUTURA CONVENCIONAL DE CONCRETO ARMADO UTILIZANDO AÇO CA-50 DE 16,0 MM - MONTAGEM. AF_06/2022 | KG | 320 |  | 0 | 0 |  | 0 | 0 | 0
7.1.9 |  |  | ARMAÇÃO DE PILAR OU VIGA DE ESTRUTURA CONVENCIONAL DE CONCRETO ARMADO UTILIZANDO AÇO CA-50 DE 20,0 MM - MONTAGEM. AF_06/2022 | KG | 500 |  | 0 | 0 |  | 0 | 0 | 0
7.1.10 |  |  | SERVICO DE BOMBEAMENTO DE CONCRETO COM CONSUMO MINIMO DE 40 M3, DISPONIBILIZACAO DE BOMBA), SEM O LANCAMENTO | M3 | 54.5 |  | 0 | 0 |  | 0 | 0
7.2 |  |  | VIGAS INTERMEDIÁRIA, SUPERIOR E PLATIBANDA |  |  |  |  | 0 |  | 0 | 0 | 0
7.2.1 |  |  | CONCRETO USINADO BOMBEAVEL, CLASSE DE RESISTENCIA C30, COM BRITA 0 E 1, SLUMP = 100 +/- 20 MM, INCLUI SERVICO DE BOMBEAMENTO (NBR 8953) | M3 | 89.16 |  | 0 | 0 |  | 0 | 0 | 0
7.2.2 |  |  | MONTAGEM E DESMONTAGEM DE FÔRMA DE VIGA, ESCORAMENTO METÁLICO, PÉ-DIREITO SIMPLES, EM CHAPA DE MADEIRA PLASTIFICADA, 14 UTILIZAÇÕES. AF_09/2020 | M2 | 961 |  | 0 | 0 |  | 0 | 0 | 0
7.2.3 |  |  | ARMAÇÃO DE PILAR OU VIGA DE ESTRUTURA CONVENCIONAL DE CONCRETO ARMADO UTILIZANDO AÇO CA-50 DE 8,0 MM - MONTAGEM. AF_06/2022 | KG | 650 |  | 0 | 0 |  | 0 | 0 | 0
7.2.4 |  |  | ARMAÇÃO DE PILAR OU VIGA DE UMA ESTRUTURA CONVENCIONAL DE CONCRETO ARMADO EM UM EDIFÍCIO DE MÚLTIPLOS PAVIMENTOS UTILIZANDO AÇO CA-50 DE 16,0 MM - MONTAGEM. AF_12/2015 | KG | 418.5 |  | 0 | 0 |  | 0 | 0 | 0
7.2.5 |  |  | ARMAÇÃO DE PILAR OU VIGA DE ESTRUTURA CONVENCIONAL DE CONCRETO ARMADO UTILIZANDO AÇO CA-60 DE 5,0 MM - MONTAGEM. AF_06/2022 | KG | 1525 |  | 0 | 0 |  | 0 | 0 | 0
7.2.6 |  |  | ARMAÇÃO DE PILAR OU VIGA DE ESTRUTURA CONVENCIONAL DE CONCRETO ARMADO UTILIZANDO AÇO CA-50 DE 6,3 MM - MONTAGEM. AF_06/2022 | KG | 59 |  | 0 | 0 |  | 0 | 0 | 0
7.2.7 |  |  | ARMAÇÃO DE PILAR OU VIGA DE ESTRUTURA CONVENCIONAL DE CONCRETO ARMADO UTILIZANDO AÇO CA-50 DE 10,0 MM - MONTAGEM. AF_06/2022 | KG | 3912 |  | 0 | 0 |  | 0 | 0 | 0
7.2.8 |  |  | ARMAÇÃO DE PILAR OU VIGA DE ESTRUTURA CONVENCIONAL DE CONCRETO ARMADO UTILIZANDO AÇO CA-50 DE 12,5 MM - MONTAGEM. AF_06/2022 | KG | 3051 |  | 0 | 0 |  | 0 | 0 | 0
7.2.9 |  |  | ARMAÇÃO DE PILAR OU VIGA DE ESTRUTURA CONVENCIONAL DE CONCRETO ARMADO UTILIZANDO AÇO CA-50 DE 20,0 MM - MONTAGEM. AF_06/2022 | KG | 600 |  | 0 | 0 |  | 0 | 0 | 0
7.2.10 |  |  | SERVICO DE BOMBEAMENTO DE CONCRETO COM CONSUMO MINIMO DE 40 M3, DISPONIBILIZACAO DE BOMBA), SEM O LANCAMENTO | M3 | 89.16 |  | 0 | 0 |  | 0
7.3 |  |  | LAJES PAVIMENTO SUPERIOR E ESCADAS |  |  |  |  | 0 |  | 0 | 0 | 0
7.3.1 |  |  | MONTAGEM E DESMONTAGEM DE FÔRMA DE LAJE NERVURADA COM CUBETA E ASSOALHO, PÉ-DIREITO SIMPLES, EM CHAPA DE MADEIRA COMPENSADA RESINADA, 8 UTILIZAÇÕES. AF_09/2020 | M2 | 1134.83 |  | 0 | 0 |  | 0
7.3.2 |  |  | ARMAÇÃO DE LAJE DE ESTRUTURA CONVENCIONAL DE CONCRETO ARMADO UTILIZANDO AÇO CA-50 DE 6,3 MM - MONTAGEM. AF_06/2022 | KG | 2149 |  | 0 | 0
7.3.3 |  |  | ARMAÇÃO DE LAJE DE ESTRUTURA CONVENCIONAL DE CONCRETO ARMADO UTILIZANDO AÇO CA-50 DE 8,0 MM - MONTAGEM. AF_06/2022 | KG | 862 |  | 0 | 0 |  | 0 | 0
7.3.4 |  |  | ARMAÇÃO DE LAJE DE ESTRUTURA CONVENCIONAL DE CONCRETO ARMADO UTILIZANDO AÇO CA-50 DE 10,0 MM - MONTAGEM. AF_06/2022 | KG | 2880 |  | 0 | 0
7.3.5 |  |  | ARMAÇÃO DE LAJE DE ESTRUTURA CONVENCIONAL DE CONCRETO ARMADO UTILIZANDO AÇO CA-50 DE 12,5 MM - MONTAGEM. AF_06/2022 | KG | 1877 |  | 0 | 0
7.3.6 |  |  | ARMAÇÃO DE LAJE DE ESTRUTURA CONVENCIONAL DE CONCRETO ARMADO UTILIZANDO AÇO CA-50 DE 16,0 MM - MONTAGEM. AF_06/2022 | KG | 1650 |  | 0 | 0
7.3.7 |  |  | ESCADA EM CONCRETO ARMADO MOLDADO IN LOCO, FCK 25 MPA, COM 2 LANCES EM X E LAJE PLANA, FÔRMA EM CHAPA DE MADEIRA COMPENSADA RESINADA. AF_11/2020 | M3 | 6.2 |  | 0 | 0
7.3.8 | CPU-09 | CPU | CONCRETAGEM DE LAJES COM CONCRETO USINADO BOMBEÁVEL FCK 30 MPA - LANÇAMENTO, ADENSAMENTO E ACABAMENTO SARRAFEADO E DESEMPENADO | M3 | 131 |  | 0 | 0 |  | 0
7.3.9 |  |  | SERVICO DE BOMBEAMENTO DE CONCRETO COM CONSUMO MINIMO DE 40 M3, DISPONIBILIZACAO DE BOMBA), SEM O LANCAMENTO | M3 | 131 |  | 0 | 0 |  | 0 | 0
7.4 |  |  | LAJE COBERTURA |  |  |  |  | 0 |  | 0 | 0
7.4.1 |  |  | LAJE PRÉ-MOLDADA UNIDIRECIONAL, BIAPOIADA, PARA PISO, ENCHIMENTO EM CERÂMICA, VIGOTA CONVENCIONAL, ALTURA TOTAL DA LAJE (ENCHIMENTO+CAPA) = (8+4). AF_11/2020 |  | 1169.1 |  | 0 | 0
7.4.2 |  |  | CORTE E DOBRA DE AÇO CA-50, DIÂMETRO DE 6,3 MM, UTILIZADO EM LAJE. AF_ 12/2015 - Reforço laje | KG | 150 |  | 0 | 0 |  | 0 | 0
7.4.3 |  |  | CORTE E DOBRA DE AÇO CA-50, DIÂMETRO DE 8,0 MM, UTILIZADO EM LAJE. AF_ 12/2015 - Reforço laje | KG | 150 |  | 0 | 0 |  | 0 | 0
| SUBTOTAL (Etapa): | [5 empty] | 0 |  |  |  | 0
8 |  |  | IMPERMEABILIZAÇÕES, ISOLAÇÃO TÉRMICA E ACÚSTICA |  |  |  |  | 0 |  | 0 | 0 | 0
8.1 |  |  | ESTRUTURAS ENTERRADAS |  |  |  |  | 0 |  | 0 | 0 | 0
8.1.1 |  |  | IMPERMEABILIZAÇÃO DE SUPERFÍCIE COM EMULSÃO ASFÁLTICA, 2 DEMÃOS AF_06/2018 | M2 | 240 |  | 0 | 0 |  | 0 |  | 0
8.2 |  |  | PAREDES EXTERNAS E INTERNAS |  |  |  |  | 0 |  | 0 |  | 0
8.2.1 |  |  | IMPERMEABILIZAÇÃO DE SUPERFÍCIE COM ARGAMASSA POLIMÉRICA / MEMBRANA ACRÍLICA, 3 DEMÃOS. AF_06/2018 ( TODAS PAREDES ATÉ 1,10M) | M2 | 576 |  | 0 | 0 |  | 0 |  | 0
8.3 |  |  | BANHEIROS |  |  |  |  | 0 |  | 0 |  | 0
8.3.1 |  |  | IMPERMEABILIZAÇÃO DE SUPERFÍCIE COM ARGAMASSA POLIMÉRICA / MEMBRANA ACRÍLICA, 3 DEMÃOS. AF_06/2018 | M2 | 113.7 |  | 0 | 0 |  | 0 |  | 0
8.4 |  |  | LAJE |  |  |  |  | 0 |  | 0 |  | 0
8.4.1 |  |  | IMPERMEABILIZIMPERMEABILIZAÇÃO DE SUPERFÍCIE COM ARGAMASSA POLIMÉRICA/ MEMBRANA ACRÍLICA, 4 DEMÃOS, REFORÇADA COM VÉU DE POLIÉSTER (MAV). AF_09/2023 | M2 | 1170 |  | 0 | 0 |  | 0 |  | 0
8.4.2 |  |  | CONTRAPISO COM ARGAMASSA AUTONIVELANTE, APLICADO SOBRE LAJE, ADERIDO, ESPESSURA 3CM. AF_07/2021 | M2 | 1170 |  | 0 | 0 |  | 0 |  | 0
[8 empty] | 0 |  | 0 |  | 0
| SUBTOTAL (Etapa): | [5 empty] | 0
9 |  |  | ALVENARIAS, VEDAÇÕES E DIVISÓRIAS |  |  |  |  | 0 |  | 0 | 0 | 0
9.1 |  |  | PAREDES |  |  |  |  | 0 |  | 0 | 0 | 0
9.1.2 |  |  | ALVENARIA DE VEDAÇÃO DE BLOCOS CERÂMICOS FURADOS NA HORIZONTAL DE 9X19X19 CM (ESPESSURA 9 CM) E ARGAMASSA DE ASSENTAMENTO COM PREPARO EM BETONEIRA. AF_12/2021 | M2 | 2089.263 |  | 0 | 0 |  | 0 | 0 | 0
9.1.3 |  |  | FIXAÇÃO (ENCUNHAMENTO) DE ALVENARIA DE VEDAÇÃO COM ARGAMASSA APLICADA COM BISNAGA. AF_03/2016 | M | 390 |  | 0 | 0 |  | 0 | 0 | 0
9.2 |  |  | PAREDES DAS BANCADAS |  |  |  |  | 0 |  | 0
9.2.1 |  |  | ALVENARIA DE VEDAÇÃO DE BLOCOS CERÂMICOS FURADOS NA VERTICAL DE 19X19X 39 CM (ESPESSURA 19 CM) E ARGAMASSA DE ASSENTAMENTO COM PREPARO EM BETONEIRA. AF_12/2021 | M2 | 8 |  | 0 | 0 |  | 0
9.2.2 |  |  | GRAUTE FGK=25 MPA; TRAÇO 1:0,02:1,3:1,6 (EM MASSA SECA DE CIMENTO/ CAL/ AREIA GROSSA/ BRITA 0) - PREPARO MECÂNICO COM BETONEIRA 400 L. AF_09/2021 | M3 | 2 |  | 0 | 0 |  | 0
9.2.3 |  |  | ARMAÇÃO DE PILAR OU VIGA DE ESTRUTURA CONVENCIONAL DE CONCRETO ARMADO UTILIZANDO AÇO CA-50 DE 8,0 MM - MONTAGEM. AF_06/2022 | KG | 50 |  | 0 | 0 |  | 0
9.3 |  |  | DIVISÓRIAS |  |  |  |  | 0 |  | 0 | 0 | 0
9.2.3 |  |  | DIVISORIA SANITÁRIA, TIPO CABINE, EM GRANITO CINZA POLIDO, ESP = 3CM, ASSENTADO COM ARGAMASSA COLANTE AC III-E, EXCLUSIVE FERRAGENS. AF_01/2021 | M2 | 96.21 |  | 0 | 0 |  | 0 | 0 | 0
9.4 |  |  | VERGAS E CONTRA VERGAS |  |  |  |  | 0 |  | 0 | 0 | 0
9.4.1 |  |  | VERGA MOLDADA IN LOCO EM CONCRETO, ESPESSURA DE *15* CM. AF_03/2024 M | M | 255 |  | 0 | 0 |  | 0 | 0 | 0
9.4.3 |  |  | CONTRAVERGA MOLDADA IN LOCO EM CONCRETO, ESPESSURA DE *15* CM. AF_03/2024 | M | 198 |  | 0 | 0 |  | 0 | 0 | 0
| SUBTOTAL (Etapa): | [5 empty] | 0 |  |  |  | 0
10 |  |  | ESQUADRIAS |  |  |  |  | 0 |  | 0 |  | 0
10.1 |  |  | JANELAS |  |  |  |  | 0 |  | 0 |  | 0
10.1.1 |  |  | JANELA DE ALUMÍNIO TIPO MAXIM-AR, COM VIDROS, BATENTE E FERRAGENS. EXCLUSIVE ALIZAR, ACABAMENTO E CONTRAMARCO. FORNECIMENTO E INSTALAÇÃO. AF_12/2019 | M2 | 26.68 |  | 0 | 0 |  | 0 |  | 0
10.1.2 |  |  | JANELA DE ALUMÍNIO DE CORRER COM 2 FOLHAS PARA VIDROS, COM VIDROS, BATENTE, ACABAMENTO COM ACETATO OU BRILHANTE E FERRAGENS. EXCLUSIVE ALIZAR E CONTRAMARCO. FORNECIMENTO E INSTALAÇÃO. AF_12/2019 | M2 | 139.5 |  | 0 | 0 |  | 0 |  | 0
10.1.3 |  |  | CONTRAMARCO DE AÇO, FIXAÇÃO COM PARAFUSO - FORNECIMENTO E INSTALAÇÃO. AF_12/2019 | M | 410.02 |  | 0 | 0 |  | 0 | 0
10.1.4 |  |  | JANELA EM ALUMÍNIO, COR N/P/B, TIPO VENEZIANA, DE CORRER, 1F+1M |  | 3.6 |  | 0 | 0
10.1.5 |  |  | BASCULANTE EM ALUMÍNIO, COR N/P/B, MOLDURA-VIDRO, TIPO CONVENCIONAL OU PIVOTANTE, EXCLUSIVE VIDRO |  | 2.1 |  | 0 | 0
10.1.6 |  |  | GUARNICAO / MOLDURA / ARREMATE DE ACABAMENTO PARA ESQUADRIA, EM ALUMINIO PERFIL 25, ACABAMENTO ANODIZADO BRANCO OU BRILHANTE, PARA 1FACE | M | 820.02 |  | 0 | 0 |  | 0
10.2 |  |  | BRISES |  |  |  |  | 0
10.2.1 |  |  | BRISE METÁLICO HUNTER DOUGLAS REF. MINIWAVE # 103 COR PRATA OU SIMILAR, COM ESTRUTURA E MONTAGEM, EXCLUSIVE ANDAIMES OU PLATAFORMA. . REV 01_12/2024 | M | 103 |  | 0 | 0
[8 empty] | 0 |  | 0 | 0
10.3 |  |  | PORTAS |  |  |  |  | 0 |  | 0 | 0 | 0
10.3.1 | CPU-10 | CPU | PORTA DE MADEIRA, FOLHA MEDIA (NBR 15930) DE 900 X 2100 MM, DE 35 MM A 40 MM DE UN ESPESSURA, NUCLEO SEMI-SOLIDO (SARRAFEADO), CAPA LISA EM HDF, COM VISOR EM VIDRO TEMPERADO FIXO 6MM, ACABAMENTO EM PINTURA MARROM - MAÇANETA E FECHADURA, CONFORME NBR 9050 E NT10 CBMDF - P1 | UN | 9 | 0 | 0 | 0 |  | 0 | 0 | 0
10.3.2 |  |  | PORTA DE ABRIR COM MOLA HIDRÁULICA, EM VIDRO TEMPERADO, 2 FOLHAS DE 90X210 CM, ESPESSURA DE 10MM, INCLUSIVE ACESSÓRIOS. AF_01/2021 - P2 E P3 | UN | 4 |  | 0 | 0
10.3.3 | CPU-11 | CPU | PORTA DE MADEIRA, FOLHA MEDIA (NBR 15930) DE 900 X 2100 MM, DE 35 MM A 40 MM DE UN ESPESSURA, NUCLEO SEMI-SOLIDO (SARRAFEADO), CAPA LISA EM HDF, ACABAMENTO EM PINTURA MARROM - MAÇANETA E FECHADURA, CONFORME NBR 9050 E NT10 CBMDF - P4 | UN | 9 | 0 | 0 | 0 |  | 0 | 0 | 0
10.3.4 | CPU-12 | CPU | PORTA DE ABRIR / 2 FOLHAS / METÁLICA / PINTURA NA COR ALUMÍNIO, INCLUSO DOBRADIÇAS, FECHADURAS E ACESSÓRIOS - P5 | UM | 1 | 0 | 0 | 0
10.3.5 | CPU-13 | CPU | PORTA 90X210 CM, MADEIRA, ABRIR 1 FOLHAS, COMPOSTA POR MARÇANETA, FECHADURA E PUXADOR HORIZONTAL C=40 CM CONFORME NBR 9050, CHAPA METALICA 40X90CM INSTALADA DOS DOIS LADOS, INCLUSO BATENTES E ALIZAR - P9 | UN | 4 | 0 | 0 | 0 |  | 0 | 0 | 0
10.3.6 |  |  | PORTA EM ALUMÍNIO DE ABRIR TIPO VENEZIANA COM GUARNIÇÃO, FIXAÇÃO COM PARAFUSOS - FORNECIMENTO E INSTALAÇÃO. AF_12/2019 - P6, P7 E P8 | M² | 40.56 |  | 0 | 0 |  | 0
10.3.7 | CPU-14 | CPU | PORTA CORTA-FOGO 100X210X4CM, ACABAMENTO COM PINTURA NA COR VERMELHA, EQUIPADA COM BARRA ANTIPANICO - FORNECIMENTO E INSTALAÇÃOCONFORME NBR 9050 E NT10 CBMDF - P10 | UN | 3 | 0 | 0 | 0
10.3.8 | 39623 | SINAPI | BARRA ANTIPANICO SIMPLES, PARA PORTA DE VIDRO, COR CINZA | UN | 3 |  | 0 | 0 |  | 0 | 0
10.3.9 | 102181 | SINAPI | INSTALAÇÃO DE VIDRO TEMPERADO, E = 10 MM, ENCAIXADO EM PERFIL U. AF_01/2021_PS - ( Bandeira das portas) | M2 | 2.88 |  | 0 | 0
10.3.10 | 11457 | SINAPI | TARJETA LIVRE / OCUPADO PARA PORTA DE BANHEIRO, CORPO EM ZAMAC E ESPELHO EM LATAO | UN | 28 |  | 0 | 0 |  | 0
| SUBTOTAL (Etapa): | [5 empty] | 0 |  |  |  | 0
11 |  |  | COBERTURA E PROTEÇÕES |  |  |  |  | 0 |  | 0 | 0 | 0
11.1 |  |  | ESTRUTURA METÁLICA DO TELHADO |  |  |  |  | 0 |  | 0 | 0 | 0
11.1.1 |  |  | FABRICAÇÃO E INSTALAÇÃO DE TESOURA INTEIRA EM AÇO, VÃO DE 12 M, PARA TELHA ONDULADA DE FIBROCIMENTO, METÁLICA, PLÁSTICA OU TERMOACÚSTICA, INCLUSO IÇAMENTO. AF_07/2019 | UN | 42 |  | 0 | 0 |  | 0
11.1.2 |  |  | TRAMA DE AÇO COMPOSTA POR TERÇAS PARA TELHADOS DE ATÉ 2 ÁGUAS PARA TELHA ONDULADA DE FIBROCIMENTO, METÁLICA, PLÁSTICA OU TERMOACÚSTICA, INCLUSO TRANSPORTE VERTICAL. AF_07/2019 | M2 | 1147.27 |  | 0 | 0 |  | 0
11.1.3 | CPU-15 | CPU | COMPLEMENTO DA ESTRUTURA METALICA DE COBERTURA, CONTRAVENTAMENTO, LIGAÇÕES SOLDADAS, INCLUSOS PERFIS METÁLICOS, CHAPAS METÁLICAS, PERFIL EM CHAPA DOBRADA DE ACO LAMINADO, MÃO DE OBRA E TRANSPORTE COM GUINDASTE - FORNECIMENTO E INSTALAÇÃO | KG | 1352.1667 | 0 | 0 | 0 |  | 0 | 0 | 0
11.2 |  |  | TELHAMENTO DA COBERTURA |  |  |  |  | 0 |  | 0 | 0 | 0
11.2.1 |  |  | TELHAMENTO COM TELHA ONDULADA DE FIBROCIMENTO E = 6 MM, COM RECOBRIMENTO LATERAL DE 1 1/4 DE ONDA PARA TELHADO COM INCLINAÇÃO MÁXIMA DE 10°, COM ATÉ 2 ÁGUAS, INCLUSO IÇAMENTO. AF_07/2019 | M2 | 1110 |  | 0 | 0 |  | 0 | 0 | 0
11.2.2 |  |  | CUMEEIRA PARA TELHA DE FIBROCIMENTO ONDULADA E = 6 MM, INCLUSO ACESSÓRIOS DE FIXAÇÃO E IÇAMENTO. AF_07/2019 M 72,43 | M | 50 |  | 0 | 0 |  | 0
11.3 |  |  | CAPTIÇÃO DE ÁGUA PLUVIAL |  |  |  |  | 0 |  | 0 | 0 | 0
11.3.1 |  |  | RUFO EM CHAPA DE AÇO GALVANIZADO NÚMERO 24, CORTE DE 25 CM, INCLUSO TRANSPORTE VERTICAL. AF_07/2019 | M | 47.6 |  | 0 | 0 |  | 0 | 0 | 0
11.3.2 |  |  | CALHA EM CHAPA DE AÇO GALVANIZADO NÚMERO 24, DESENVOLVIMENTO DE 100 CM, INCLUSO TRANSPORTE VERTICAL. AF_07/2019 | M | 97.64 |  | 0 | 0 |  | 0
11.3 |  |  | ACESSO A COBERTURA |  |  |  |  | 0
11.3.1 | 09713/ORSE | ORSE | ESCADA MARINHEIRO COM GUARDA CORPO, L=45CM, EXECUTADA EM BARRAS CHATA GALVANIZADA 1 1/4" X 5/16", E GUARDA CORPO D=65CM EM BARRA CHATA GALV.D=1"X1/8", SENDO DEGRAUS EM BARRA RED. D=5/8", ESPAÇADOS DE 30CM, INCLUSIVE LIXAMENTO E PINTURA, FORNEC E INST | M | 6 |  | 0 | 0
| SUBTOTAL (Etapa): | [5 empty] | 0 |  |  |  | 0
12 |  |  | REVESTIMENTO |  |  |  |  | 0 |  | 0 | 0 | 0
12.1 |  |  | PISO |  |  |  |  | 0 |  | 0 | 0 | 0
12.1.1 |  |  | PISO EM GRANILITE, MARMORITE OU GRANITINA EM AMBIENTES INTERNOS, COM ESPESSURA DE 8 MM, INCLUSO MISTURA EM BETONEIRA, COLOCAÇÃO DAS JUNTAS, APLICAÇÃO DO PISO, 4 POLIMENTOS COM POLITRIZ, ESTUCAMENTO, SELADOR E CERA. AF_06/2022 | M2 | 1916 |  | 0 | 0
12.1.2 |  |  | REVESTIMENTO CERÂMICO PARA PISO COM PLACAS TIPO PORCELANATO DE DIMENSÕES 60X60 CM APLICADA EM AMBIENTES DE ÁREA MAIOR QUE 10 M². AF_02/2023_PE | M2 | 160 |  | 0 | 0
12.1.3 |  |  | PISO EM CONCRETO 20 MPA PREPARO MECÂNICO, ESPESSURA 7CM. AF_09/2020 M2 | M2 | 132 |  | 0 | 0
12.1.4 |  |  | REVESTIMENTO CERÂMICO PARA PISO OU PAREDE, 59 X 59 CM, PORCELANATO, ELIANE, LINHA MUNARI BRANCO AC OU SIMILAR, APLICADO COM ARGAMASSA INDUSTRIALIZADA AC-III, REJUNTADO, EXCLUSIVE REGULARIZAÇÃO DE BASE OU EMBOÇO | M2 | 32.05 |  | 0 | 0
12.1.5 |  |  | RODAPÉ CERÂMICO DE 7CM DE ALTURA COM PLACAS TIPO ESMALTADA DE DIMENSÕES 60X60CM. AF_02/2023 | M | 912 |  | 0 | 0
12.1.6 |  |  | SOLEIRA EM GRANITO, LARGURA 15 CM, ESPESSURA 2,0 CM. AF_09/2020 | M | 6.3 |  | 0 | 0 |  | 0 | 0 | 0
12.2 |  |  | PAREDE INTERNA |  |  |  |  | 0 |  | 0 | 0 | 0
12.2.1 |  |  | CHAPISCO APLICADO EM ALVENARIAS E ESTRUTURAS DE CONCRETO INTERNAS, COM COLHER DE PEDREIRO. ARGAMASSA TRAÇO 1:3 COM PREPARO EM BETONEIRA 400 L. AF_10/2022 | M2 | 2390 |  | 0 | 0 |  | 0 | 0 | 0
12.2.2 |  |  | EMBOÇO OU MASSA ÚNICA EM ARGAMASSA TRAÇO 1:2:8, PREPARO MANUAL, APLICADA MANUALMENTE EM PANOS DE FACHADA COM PRESENÇA DE VÃOS, ESPESSURA DE 25 MM. AF_08/2022 | M2 | 2390 |  | 0 | 0 |  | 0 | 0
12.2.3 |  |  | REVESTIMENTO CERÂMICO PARA PAREDES INTERNAS COM PLACAS TIPO ESMALTADA DE DIMENSÕES 20X20 CM APLICADAS A MEIA ALTURA DAS PAREDES. AF_02/2023_PE | M2 | 724.55 |  | 0 | 0 |  | 0 | 0
12.2.4 |  |  | REVESTIMENTO CERÂMICO PARA PAREDES INTERNAS COM PLACAS TIPO ESMALTADA EXTRA DE DIMENSÕES 33X45 CM APLICADAS EM AMBIENTES DE ÁREA MAIOR QUE 5 M² NA ALTURA INTEIRA DAS PAREDES. AF_06/2014 | M2 | 282.029 |  | 0 | 0 |  | 0 | 0 | 0
12.3 |  |  | PAREDES DAS BANCADAS |  |  |  |  | 0 |  | 0
12.3.1 |  |  | REVESTIMENTO CERÂMICO PARA PAREDES INTERNAS COM PLACAS TIPO ESMALTADA EXTRA DE DIMENSÕES 33X45 CM APLICADAS EM AMBIENTES DE ÁREA MAIOR QUE 5 M² NA ALTURA INTEIRA DAS PAREDES. AF_06/2014 | M2 | 15 |  | 0 | 0 |  | 0
12.4 |  |  | PAREDE EXTERNA |  |  |  |  | 0 |  | 0 | 0 | 0
12.4.1 |  |  | EMBOÇO OU MASSA ÚNICA EM ARGAMASSA TRAÇO 1:2:8, PREPARO MECÂNICO COM BETONEIRA 400 L, APLICADA MANUALMENTE EM PANOS DE FACHADA COM PRESENÇA DE VÃOS, ESPESSURA DE 35 MM. AF_08/2022 | M2 | 1666.7 |  | 0 | 0 |  | 0 | 0
12.4.2 |  |  | CHAPISCO APLICADO EM ALVENARIA (COM PRESENÇA DE VÃOS) E ESTRUTURAS DE CONCRETO DE FACHADA, COM EQUIPAMENTO DE PROJEÇÃO. ARGAMASSA TRAÇO 1:3 COM PREPARO EM BETONEIRA 400 L. AF_10/2022 | M2 | 1666.7 |  | 0 | 0 |  | 0 | 0 | 0
12.3 |  |  | COBERTURA / PLATIBANDA |  |  |  |  | 0
12.3.1 |  |  | CHAPIM DE CONCRETO PRÉ-MOLDADO | M | 146.4 |  | 0 | 0
12.4 |  |  | PEITORIL DAS JANELAS |  |  |  |  | 0
12.4.1 |  |  | PEITORIL GRANITO CINZA POLIDO, C/ LARGURA = 17 CM, ESP = 2 CM | M | 124 |  | 0 | 0
12.5 |  |  | PEITORIL DA RAMPA E ESCADA INTERNA |  |  |  |  | 0
12.5.1 |  |  | PEITORIL GRANITO CINZA POLIDO, C/ LARGURA = 17 CM, ESP = 2 CM | M | 14.2 |  | 0 | 0
| SUBTOTAL (Etapa): | [5 empty] | 0 |  |  |  | 0
13 |  |  | PAVIMENTAÇÃO |  |  |  |  | 0 |  | 0 | 0 | 0
13.1 |  |  | INTERNO |  |  |  |  | 0 |  | 0 | 0 | 0
13.1.1 |  |  | COMPACTAÇÃO MECÂNICA DE SOLO PARA EXECUÇÃO DE RADIER, COM COMPACTADOR DE SOLOS A PERCUSSÃO. AF_09/2017 | M3 | 300.26 |  | 0 | 0 |  | 0 | 0 | 0
13.1.2 |  |  | CAMADA SEPARADORA PARA EXECUÇÃO DE RADIER, EM LONA PLÁSTICA. AF_09/2017 | M2 | 1000.2688 |  | 0 | 0 |  | 0 | 0 | 0
13.1.3 |  |  | FABRICAÇÃO, MONTAGEM E DESMONTAGEM DE FORMA PARA RADIER, PISO DE CONCRETO OU LAJE SOBRE SOLO, EM MADEIRA SERRADA, 4 UTILIZAÇÕES. AF_09/2021 | M² | 14.56 |  | 0 | 0 |  | 0 | 0 | 0
13.1.4 |  |  | LASTRO COM MATERIAL GRANULAR (PEDRA BRITADA N.1 E PEDRA BRITADA N.2), APLICADO EM PISOS OU LAJES SOBRE SOLO, ESPESSURA DE *10 CM*. AF_01/2024 | M3 | 50.04 |  | 0 | 0 |  | 0 | 0 | 0
13.1.5 |  |  | ARMAÇÃO PARA EXECUÇÃO DE RADIER, PISO DE CONCRETO OU LAJE SOBRE SOLO, COM USO DE TELA Q-113. AF_09/2021 | KG | 1851.48 |  | 0 | 0 |  | 0 | 0 | 0
13.1.6 |  |  | CONCRETAGEM DE RADIER, PISO DE CONCRETO OU LAJE SOBRE SOLO, FCK 30 MPA - LANÇAMENTO, ADENSAMENTO E ACABAMENTO. AF_09/2021 | M3 | 120.1 |  | 0 | 0 |  | 0 | 0 | 0
13.1.7 | CPU-16 | CPU | TRATAMENTO DE JUNTA DE DILATAÇÃO, COM SELANTE PU | M | 50 | 0 | 0 | 0 |  | 0 | 0 | 0
13.1.8 |  |  | CONTRAPISO COM ARGAMASSA AUTONIVELANTE, APLICADO SOBRE LAJE, NÃO ADERIDO, ESPESSURA 3CM. AF_07/2021 | M2 | 132.6 |  | 0 | 0 |  | 0
13.2 |  |  | EXTERNO |  |  |  | 0 | 0 |  | 0 | 0 | 0
13.2.1 |  |  | PISO PODOTÁTIL, DIRECIONAL OU ALERTA, ASSENTADO SOBRE ARGAMASSA. AF_05/2020 | M | 71 |  | 0 | 0 |  | 0 | 0 | 0
13.2.2 |  |  | GUIA (MEIO-FIO) CONCRETO, MOLDADA IN LOCO EM TRECHO RETO COM EXTRUSORA, 13 CM BASE X 22 CM ALTURA. AF_06/2016 | M | 434 |  | 0 | 0 |  | 0 | 0 | 0
13.2.3 |  |  | COMPACTAÇÃO MECÂNICA DE SOLO PARA EXECUÇÃO DE RADIER, COM COMPACTADOR DE SOLOS A PERCUSSÃO. AF_09/2017 | M3 | 2629 |  | 0 | 0 |  | 0 | 0 | 0
13.2.4 |  |  | EXECUÇÃO DE PASSEIO (CALÇADA) OU PISO DE CONCRETO COM CONCRETO MOLDADO IN LOCO, USINADO, ACABAMENTO CONVENCIONAL, ESPESSURA 6 CM, ARMADO. AF _08/2022 | M2 | 665 |  | 0 | 0 |  | 0 | 0 | 0
13.2.5 |  |  | EXECUÇÃO DE PASSEIO (CALÇADA) OU PISO DE CONCRETO COM CONCRETO MOLDADO IN LOCO, USINADO, ACABAMENTO CONVENCIONAL, ESPESSURA 6 CM, ARMADO. AF _08/2022 - Ligação com quadra de areia | M2 | 53 |  | 0 | 0
13.2.6 |  |  | EXECUÇÃO DE PAVIMENTO EM PISO INTERTRAVADO, COM BLOCO RETANGULAR COR NATURAL DE 20 X 10 CM, ESPESSURA 8 CM. AF_10/2022 | M2 | 1403.4 |  | 0 | 0
| SUBTOTAL (Etapa): | [5 empty] | 0 |  |  |  | 0
14 |  |  | FORRO |  |  |  |  | 0
14.1 |  |  | FORRO INTERNO |  |  |  |  | 0
14.1.1 |  |  | FORRO EM DRYWALL, PARA AMBIENTES COMERCIAIS, INCLUSIVE ESTRUTURA BIRECIONAL DE FIXAÇÃO. AF_08/2023_PS | M2 | 125 |  | 0 | 0
14.1.2 |  |  | FORRO ACÚSTICO EM PLACAS DE FIBRA MINERAL C/PERFIL "T" EM AÇO, MARCA "SONEX" OU SIMILAR, INSTALADO | M2 | 1725 |  | 0 | 0
| SUBTOTAL (Etapa): | [5 empty] | 0
0
0
15 |  |  | PINTURA |  |  |  |  | 0 |  | 0 | 0 | 0
15.1 |  |  | PAREDES, PILARES E VIGAS INTERNAS |  |  |  |  | 0 |  | 0 | 0 | 0
15.1.2 |  |  | APLICAÇÃO MANUAL DE FUNDO SELADOR ACRÍLICO EM PANOS COM PRESENÇA DE VÃOS DE EDIFÍCIOS DE MÚLTIPLOS PAVIMENTOS. AF_03/2024 | M2 | 1670 |  | 0 | 0
15.1.3 |  |  | APLICAÇÃO E LIXAMENTO DE MASSA LÁTEX EM PAREDES, DUAS DEMÃOS. AF_06/2014 | M2 | 1670 |  | 0 | 0 |  | 0 | 0 | 0
15.1.4 |  |  | APLICAÇÃO MANUAL DE PINTURA COM TINTA LÁTEX ACRÍLICA EM PAREDES, DUAS DEMÃOS. AF_06/2014 | M2 | 1670 |  | 0 | 0 |  | 0
15.2 |  |  | PAREDES, PILARES - EXTERNAS |  |  |  |  | 0 |  | 0 | 0 | 0
15.2.1 |  |  | APLICAÇÃO MANUAL DE FUNDO SELADOR ACRÍLICO EM PANOS COM PRESENÇA DE VÃOS DE EDIFÍCIOS DE MÚLTIPLOS PAVIMENTOS. AF_03/2024 | M2 | 1510 |  | 0 | 0 |  | 0 | 0 | 0
15.2.2 |  |  | APLICAÇÃO MANUAL DE TINTA LÁTEX ACRÍLICA EM PANOS COM PRESENÇA DE VÃOS DE EDIFÍCIOS DE MÚLTIPLOS PAVIMENTOS, DUAS DEMÃOS. AF_03/2024 | M2 | 120 |  | 0 | 0 |  | 0 | 0 | 0
15.2.3 | CPU-17 | CPU | APLICAÇÃO MANUAL DE GRAFIATO EM FACHADA COM PRESENÇA DE VÃOS | M2 | 1510 | 0 | 0 | 0
15.3 |  |  | TETO |  |  |  |  | 0 |  | 0 | 0 | 0
15.3.1 |  |  | APLICAÇÃO DE FUNDO SELADOR ACRÍLICO EM TETO, UMA DEMÃO. AF_06/2014 | M2 | 137.26 |  | 0 | 0 |  | 0 | 0 | 0
15.3.2 |  |  | APLICAÇÃO E LIXAMENTO DE MASSA LÁTEX EM TETO, DUAS DEMÃOS. AF_06/2014 | M2 | 137.26 |  | 0 | 0 |  | 0 | 0 | 0
15.3.3 |  |  | APLICAÇÃO MANUAL DE PINTURA COM TINTA LÁTEX ACRÍLICA EM TETO, DUAS DEMÃOS. AF_06/2014 | M2 | 137.26 |  | 0 | 0 |  | 0 | 0 | 0
15.4 |  |  | PORTAS, BATENTES E ALIZAR |  |  |  |  | 0 |  | 0 | 0 | 0
15.4.1 |  |  | PINTURA COM TINTA ALQUÍDICA DE FUNDO E ACABAMENTO (ESMALTE SINTÉTICO GRAFITE) PULVERIZADA SOBRE SUPERFÍCIES METÁLICAS (EXCETO PERFIL) EXECUTADO EM OBRA (POR DEMÃO). AF_01/2020_P | M2 | 35 |  | 0 | 0 |  | 0 | 0 | 0
15.4.2 |  |  | PINTURA VERNIZ (INCOLOR) ALQUÍDICO EM MADEIRA, USO INTERNO E EXTERNO, 2 DEMÃOS. AF_01/2021 | M2 | 108.1 |  | 0 | 0 |  | 0 | 0 | 0
15.5 |  |  | ESTRUTURA METÁLICA DA COBERTURA |  |  |  |  | 0 |  | 0 | 0 | 0
15.5.1 | CPU-18 | CPU | PINTURA COM TINTA ALQUÍDICA FUNDO E ACABAMENTO (ESMALTE SINTÉTICO FOSCO ) PULVERIZADA SOBRE SUPERFÍCIES METÁLICAS (INCLUI LIXAMENTO, ZARÇÃO E ESMALTE SINTÉTICO ) EXECUTADO EM OBRA | M2 | 1200 | 0 | 0 | 0 |  | 0 | 0 | 0
14.7 |  |  | DEMARCAÇÕES DE VAGAS |  |  |  |  | 0 |  | 0 | 0 | 0
15.7.1 |  |  | PINTURA DE PISO COM TINTA ACRÍLICA, APLICAÇÃO MANUAL, 2 DEMÃOS, INCLUSO FUNDO PREPARADOR. AF_05/2021 | M2 | 31.18 |  | 0 | 0 |  | 0 | 0 | 0
15.7.2 |  |  | PINTURA DE DEMARCAÇÃO DE VAGA COM TINTA ACRÍLICA, E = 10 CM, APLICAÇÃO MANUAL. AF_05/2021 | M | 81.1 |  | 0 | 0 |  | 0 | 0 | 0
15.8 |  |  | PISOS |  |  |  |  | 0 |  | 0 | 0 | 0
15.8.1 |  |  | PINTURA DE PISO COM TINTA ACRÍLICA, APLICAÇÃO MANUAL, 2 DEMÃOS, INCLUSO FUNDO PREPARADOR. AF_05/2021 | M2 | 5 |  | 0 | 0 |  | 0 | 0 | 0
15.8.2 |  |  | PINTURA DE PISO COM TINTA EPÓXI, APLICAÇÃO MANUAL, 2 DEMÃOS, INCLUSO PRIMER EPÓXI. AF_05/2021 | M2 | 5 |  | 0 | 0 |  | 0 | 0 | 0
15.9 |  |  | PISO E CALÇADAS EXTERNAS |  |  |  |  | 0 |  | 0 | 0
15.9.1 |  |  | PINTURA DE PISO COM TINTA ACRÍLICA, APLICAÇÃO MANUAL, 2 DEMÃOS, INCLUSO FUNDO PREPARADOR. AF_05/2021 | M2 | 350 |  | 0 | 0 |  | 0 | 0 | 373.22
| SUBTOTAL (Etapa): | [5 empty] | 0 |  |  |  | 0
16 |  |  | VIDROS |  |  |  |  | 0 |  | 0 | 0 | 0
16.1 |  |  | ESPELHO E VIDROS |  |  |  |  | 0 |  | 0 | 0 | 0
16.1.1 |  |  | INSTALAÇÃO DE VIDRO TEMPERADO, E = 6 MM, ENCAIXADO EM PERFIL U. AF_01/2021_PS - JANELAS | M² | 83.6 |  | 0 | 0 |  | 0 | 0 | 0
16.1.2 | CPU-19 | CPU | ESPELHO CRISTAL E=4 MM, FORNECIMENTO E INSTALAÇÃO | M2 | 16.63 | 0 | 0 | 0 |  | 0 | 0 | 0
| SUBTOTAL (Etapa): | [5 empty] | 0 |  |  |  | 0
17 |  |  | INSTALAÇÕES HIDROSSANITÁRIAS |  |  |  |  | 0 |  | 0 | 0 | 0
17.1 |  |  | ÁGUA FRIA |  |  |  |  | 0 |  | 0 | 0 | 0
17.1.1 |  |  | REGISTRO GAVETA BRUTO EM LATAO FORJADO, BITOLA 1 1/2 " (REF 1509) | UN | 9 |  | 0 | 0 |  | 0 | 0 | 0
17.1.2 |  |  | REGISTRO DE PRESSÃO BRUTO, LATÃO, ROSCÁVEL, 3/4", COM ACABAMENTO E CANOPLA CROMADOS - FORNECIMENTO E INSTALAÇÃO. AF_08/2021 |  | 13 |  | 0 | 0 |  | 0 | 0 | 0
17.1.3 |  |  | JOELHO 90 GRAUS COM BUCHA DE LATÃO, PVC, SOLDÁVEL, DN 25MM, X 3/4? INSTALADO EM RAMAL OU SUB-RAMAL DE ÁGUA - FORNECIMENTO E INSTALAÇÃO. AF_12/2014 | UN | 24 |  | 0 | 0 |  | 0 | 0 | 0
17.1.4 |  |  | JOELHO 90 GRAUS COM BUCHA DE LATÃO, PVC, SOLDÁVEL, DN 25MM, X 1/2 INSTALADO EM RAMAL OU SUB-RAMAL DE ÁGUA - ORNECIMENTO E INSTALAÇÃO. AF_12/2014 | UN | 60 |  | 0 | 0 |  | 0 | 0 | 0
17.1.5 |  |  | JOELHO 90 GRAUS, PVC, SOLDÁVEL, DN 32MM, INSTALADO EM RAMAL OU SUB-RAMAL DE ÁGUA - FORNECIMENTO E INSTALAÇÃO. AF_12/2014 | UN | 18 |  | 0 | 0 |  | 0 | 0 | 0
17.1.6 |  |  | LUVA DE REDUÇÃO, PVC, SOLDÁVEL, DN 32MM X 25MM, INSTALADO EM RAMAL OU SUB-RAMAL DE ÁGUA - FORNECIMENTO E INSTALAÇÃO. AF_12/2014 | UN | 12 |  | 0 | 0 |  | 0 | 0 | 0
17.1.7 |  |  | LUVA, PVC, SOLDÁVEL, DN 32MM, INSTALADO EM RAMAL OU SUB-RAMAL DE ÁGUA - FORNECIMENTO E INSTALAÇÃO. AF_12/2014 | UN | 12 |  | 0 | 0 |  | 0 | 0 | 0
17.1.8 |  |  | TE, PVC, SOLDÁVEL, DN 32MM, INSTALADO EM RAMAL OU SUB-RAMAL DE ÁGUA - FORNECIMENTO E INSTALAÇÃO. AF_12/2014 | UN | 16 |  | 0 | 0 |  | 0 | 0 | 0
17.1.9 |  |  | TÊ DE REDUÇÃO, PVC, SOLDÁVEL, DN 32MM X 25MM, INSTALADO EM RAMAL OU SUB-RAMAL DE ÁGUA - FORNECIMENTO E INSTALAÇÃO. AF_12/2014 | UN | 14 |  | 0 | 0 |  | 0 | 0 | 0
17.1.10 |  |  | TUBO, PVC, SOLDÁVEL, DN 25MM, INSTALADO EM RAMAL DE DISTRIBUIÇÃO DE ÁGUA - FORNECIMENTO E INSTALAÇÃO. AF_12/2014 | M | 130 |  | 0 | 0 |  | 0 | 0 | 0
17.1.11 |  |  | TUBO, PVC, SOLDÁVEL, DN 20MM, INSTALADO EM RAMAL DE DISTRIBUIÇÃO DE ÁGUA - FORNECIMENTO E INSTALAÇÃO. AF_12/2014 | M | 80 |  | 0 | 0 |  | 0 | 0 | 0
17.1.12 |  |  | ADAPTADOR CURTO COM BOLSA E ROSCA PARA REGISTRO, PVC, SOLDÁVEL, DN 20MM X 1/2?, INSTALADO EM RAMAL DE DISTRIBUIÇÃO DE ÁGUA - FORNECIMENTO E INSTALAÇÃO. AF_12/2014 | UN | 26 |  | 0 | 0 |  | 0 | 0 | 0
17.1.13 |  |  | LUVA, PVC, SOLDÁVEL, DN 25MM, INSTALADO EM RAMAL DE DISTRIBUIÇÃO DE ÁGUA - FORNECIMENTO E INSTALAÇÃO. AF_12/2014 | UN | 10,00 |  | 0 | 0 |  | 0 | 0 | 0
17.1.14 |  |  | ADAPTADOR CURTO COM BOLSA E ROSCA PARA REGISTRO, PVC, SOLDÁVEL, DN 25MM X 3/4?, INSTALADO EM RAMAL DE DISTRIBUIÇÃO DE ÁGUA - FORNECIMENTO E INSTALAÇÃO. AF_12/2014 | UN | 42 |  | 0 | 0 |  | 0 | 0 | 0
17.1.15 |  |  | TE, PVC, SOLDÁVEL, DN 25MM, INSTALADO EM RAMAL DE DISTRIBUIÇÃO DE ÁGUA - FORNECIMENTO E INSTALAÇÃO. AF_12/2014 | UN | 10,00 |  | 0 | 0 |  | 0 | 0 | 0
17.1.16 |  |  | TÊ COM BUCHA DE LATÃO NA BOLSA CENTRAL, PVC, SOLDÁVEL, DN 25MM X 1/2, INSTALADO EM RAMAL DE DISTRIBUIÇÃO DE ÁGUA - FORNECIMENTO E INSTALAÇÃO. AF_12/2014 | UN | 12 |  | 0 | 0 |  | 0 | 0 | 0
17.1.17 |  |  | TUBO, PVC, SOLDÁVEL, DN 32MM, INSTALADO EM PRUMADA DE ÁGUA - FORNECIMENTO E INSTALAÇÃO. AF_12/2014 | M | 112 |  | 0 | 0 |  | 0 | 0 | 0
17.1.18 |  |  | TUBO, PVC, SOLDÁVEL, DN 50MM, INSTALADO EM PRUMADA DE ÁGUA - FORNECIMENTO E INSTALAÇÃO. AF_12/2014 | M | 50 |  | 0 | 0 |  | 0 | 0 | 0
17.1.19 |  |  | JOELHO 90 GRAUS, PVC, SOLDÁVEL, DN 50MM, INSTALADO EM PRUMADA DE ÁGUA - FORNECIMENTO E INSTALAÇÃO. AF_12/2014 | UN | 5 |  | 0 | 0 |  | 0 | 0 | 0
17.1.20 |  |  | LUVA, PVC, SOLDÁVEL, DN 50MM, INSTALADO EM PRUMADA DE ÁGUA - FORNECIMENTO E INSTALAÇÃO. AF_12/2014 | UN | 4 |  | 0 | 0 |  | 0 | 0 | 0
17.1.21 |  |  | LUVA DE REDUÇÃO, PVC, SOLDÁVEL, DN 50MM X 25MM, INSTALADO EM PRUMADA DE ÁGUA FORNECIMENTO E INSTALAÇÃO. AF_12/2014 | UN | 12 |  | 0 | 0 |  | 0 | 0 | 0
17.1.22 |  |  | LUVA COM ROSCA, PVC, SOLDÁVEL, DN 50MM X 1.1/2?, INSTALADO EM PRUMADA DE ÁGUA - FORNECIMENTO E INSTALAÇÃO. AF_12/2014 | UN | 2,00 |  | 0 | 0 |  | 0 | 0 | 0
17.1.23 |  |  | ADAPTADOR CURTO COM BOLSA E ROSCA PARA REGISTRO, PVC, SOLDÁVEL, DN 50MM X 1.1/2?, INSTALADO EM PRUMADA DE ÁGUA - FORNECIMENTO E INSTALAÇÃO. AF_12/2014 | UN | 2,00 |  | 0 | 0 |  | 0 | 0 | 0
17.1.24 |  |  | REGISTRO DE PRESSÃO BRUTO, LATÃO, ROSCÁVEL, 1/2", COM ACABAMENTO E CANOPLA CROMADOS. FORNECIDO E INSTALADO EM RAMAL DE ÁGUA. AF_12/2014 | UN | 4 |  | 0 | 0 |  | 0 | 0 | 0
17.1.25 |  |  | REGISTRO DE GAVETA BRUTO, LATÃO, ROSCÁVEL, 3/4", COM ACABAMENTO E CANOPLA CROMADOS. FORNECIDO E INSTALADO EM RAMAL DE ÁGUA. AF_12/2014 | UN | 6,00 |  | 0 | 0 |  | 0 | 0 | 0
17.1.26 |  |  | JOELHO 90 GRAUS COM BUCHA DE LATÃO, PVC, SOLDÁVEL, DN 25MM, X 1/2? INSTALADO EM RAMAL OU SUB-RAMAL DE ÁGUA - FORNECIMENTO E INSTALAÇÃO. AF_12/2014 | UN | 26 |  | 0 | 0 |  | 0 | 0 | 0
17.1.27 |  |  | TÊ COM BUCHA DE LATÃO NA BOLSA CENTRAL, PVC, SOLDÁVEL, DN 25MM X 3/4?, INSTALADO EM RAMAL OU SUB-RAMAL DE ÁGUA - FORNECIMENTO E INSTALAÇÃO. AF_03/2015 | UN | 8,00 |  | 0 | 0 |  | 0 | 0 | 0
17.1.28 |  |  | REGISTRO DE GAVETA BRUTO, LATÃO, ROSCÁVEL, 2?, INSTALADO EM RESERVAÇÃO DE ÁGUA DE EDIFICAÇÃO QUE POSSUA RESERVATÓRIO DE FIBRA/FIBROCIMENTO ? FORNECIMENTO E INSTALAÇÃO. AF_06/2016 | UN | 1,00 |  | 0 | 0 |  | 0 | 0 | 0
17.1.29 |  |  | TUBO, PVC, SOLDÁVEL, DN 40MM, INSTALADO EM PRUMADA DE ÁGUA - FORNECIMENTO E INSTALAÇÃO. AF_06/2022 | M | 20 |  | 0 | 0 |  | 0 | 0 | 0
17.2 |  |  | ESGOTO |  |  |  |  | 0 |  | 0 | 0 | 0
17.2.1 |  |  | CAIXA SIFONADA, PVC, DN 150 X 185 X 75 MM, FORNECIDA E INSTALADA EM RAMAIS DE ENCAMINHAMENTO DE ÁGUA PLUVIAL. AF_12/2014 | UN | 6 |  | 0 | 0 |  | 0 | 0 | 0
17.2.2 |  |  | RALO SIFONADO, PVC, DN 100 X 40 MM, JUNTA SOLDÁVEL, FORNECIDO E INSTALADO EM RAMAIS DE ENCAMINHAMENTO DE ÁGUA PLUVIAL. AF_12/2014 | UN | 26 |  | 0 | 0 |  | 0 | 0 | 0
17.2.3 |  |  | BUCHA DE REDUÇÃO LONGA, PVC, SERIE R, ÁGUA PLUVIAL, DN 50 X 40 MM, JUNTA ELÁSTICA, FORNECIDO E INSTALADO EM RAMAL DE ENCAMINHAMENTO. AF_12/2014 | UN | 15,00 |  | 0 | 0 |  | 0 | 0 | 0
17.2.4 |  |  | JUNÇÃO SIMPLES, PVC, SERIE R, ÁGUA PLUVIAL, DN 40 MM, JUNTA SOLDÁVEL, FORNECIDO E INSTALADO EM RAMAL DE ENCAMINHAMENTO. AF_12/2014 | UN | 6,00 |  | 0 | 0 |  | 0 | 0 | 0
17.2.5 |  |  | JUNÇÃO SIMPLES, PVC, SERIE R, ÁGUA PLUVIAL, DN 100 X 75 MM, JUNTA ELÁSTICA, FORNECIDO E INSTALADO EM RAMAL DE ENCAMINHAMENTO. AF_12/2014 | UN | 6 |  | 0 | 0 |  | 0 | 0 | 0
17.2.6 |  |  | CAIXA SIFONADA, PVC, DN 100 X 100 X 50 MM, JUNTA ELÁSTICA, FORNECIDA E INSTALADA EM RAMAL DE DESCARGA OU EM RAMAL DE ESGOTO SANITÁRIO. AF_12/2014 | UN | 4,00 |  | 0 | 0 |  | 0 | 0 | 0
17.2.7 |  |  | CAIXA SIFONADA, PVC, DN 150 X 185 X 75 MM, JUNTA ELÁSTICA, FORNECIDA E INSTALADA EM RAMAL DE DESCARGA OU EM RAMAL DE ESGOTO SANITÁRIO. AF_12/2014 | UN | 3,00 |  | 0 | 0 |  | 0 | 0 | 0
17.2.8 |  |  | TUBO PVC, SERIE NORMAL, ESGOTO PREDIAL, DN 40 MM, FORNECIDO E INSTALADO EM RAMAL DE DESCARGA OU RAMAL DE ESGOTO SANITÁRIO. AF_12/2014 | M | 30 |  | 0 | 0 |  | 0 | 0 | 0
17.2.9 |  |  | TUBO PVC, SERIE NORMAL, ESGOTO PREDIAL, DN 50 MM, FORNECIDO E INSTALADO EM RAMAL DE DESCARGA OU RAMAL DE ESGOTO SANITÁRIO. AF_12/2014 | M | 96 |  | 0 | 0 |  | 0 | 0 | 0
17.2.10 |  |  | TUBO PVC, SERIE NORMAL, ESGOTO PREDIAL, DN 100 MM, FORNECIDO E INSTALADO EM RAMAL DE DESCARGA OU RAMAL DE ESGOTO SANITÁRIO. AF_12/2014 | M | 72 |  | 0 | 0 |  | 0 | 0 | 0
17.2.11 |  |  | JOELHO 90 GRAUS, PVC, SERIE NORMAL, ESGOTO PREDIAL, DN 40 MM, JUNTA SOLDÁVEL, FORNECIDO E INSTALADO EM RAMAL DE DESCARGA OU RAMAL DE ESGOTO SANITÁRIO. AF_12/2014 | UN | 22,00 |  | 0 | 0 |  | 0 | 0 | 0
17.2.12 |  |  | JOELHO 45 GRAUS, PVC, SERIE NORMAL, ESGOTO PREDIAL, DN 40 MM, JUNTA SOLDÁVEL, FORNECIDO E INSTALADO EM RAMAL DE DESCARGA OU RAMAL DE ESGOTO SANITÁRIO. AF_12/2014 | UN | 9,00 |  | 0 | 0 |  | 0 | 0 | 0
17.2.13 |  |  | JOELHO 90 GRAUS, PVC, SERIE NORMAL, ESGOTO PREDIAL, DN 50 MM, JUNTA ELÁSTICA, FORNECIDO E INSTALADO EM RAMAL DE DESCARGA OU RAMAL DE ESGOTO SANITÁRIO. AF_12/2014 | UN | 88 |  | 0 | 0 |  | 0 | 0 | 0
17.2.14 |  |  | JOELHO 45 GRAUS, PVC, SERIE NORMAL, ESGOTO PREDIAL, DN 50 MM, JUNTA ELÁSTICA, FORNECIDO E INSTALADO EM RAMAL DE DESCARGA OU RAMAL DE ESGOTO SANITÁRIO. AF_12/2014 | UN | 6,00 |  | 0 | 0 |  | 0 | 0 | 0
17.2.15 |  |  | JOELHO 90 GRAUS, PVC, SERIE NORMAL, ESGOTO PREDIAL, DN 75 MM, JUNTA ELÁSTICA, FORNECIDO E INSTALADO EM RAMAL DE DESCARGA OU RAMAL DE ESGOTO SANITÁRIO. AF_12/2014 | UN | 3,00 |  | 0 | 0 |  | 0 | 0 | 0
17.2.16 |  |  | JOELHO 90 GRAUS, PVC, SERIE NORMAL, ESGOTO PREDIAL, DN 100 MM, JUNTA ELÁSTICA, FORNECIDO E INSTALADO EM RAMAL DE DESCARGA OU RAMAL DE ESGOTO SANITÁRIO. AF_12/2014 | UN | 42 |  | 0 | 0 |  | 0 | 0 | 0
17.2.17 |  |  | JOELHO 45 GRAUS, PVC, SERIE NORMAL, ESGOTO PREDIAL, DN 100 MM, JUNTA ELÁSTICA, FORNECIDO E INSTALADO EM RAMAL DE DESCARGA OU RAMAL DE ESGOTO SANITÁRIO. AF_12/2014 | UN | 8 |  | 0 | 0 |  | 0 | 0 | 0
17.2.18 |  |  | LUVA SIMPLES, PVC, SERIE NORMAL, ESGOTO PREDIAL, DN 40 MM, JUNTA SOLDÁVEL, FORNECIDO E INSTALADO EM RAMAL DE DESCARGA OU RAMAL DE ESGOTO SANITÁRIO. AF_12/2014 | UN | 4,00 |  | 0 | 0 |  | 0 | 0 | 0
17.2.19 |  |  | LUVA SIMPLES, PVC, SERIE NORMAL, ESGOTO PREDIAL, DN 50 MM, JUNTA ELÁSTICA, FORNECIDO E INSTALADO EM RAMAL DE DESCARGA OU RAMAL DE ESGOTO SANITÁRIO. AF_12/2014 | UN | 8,00 |  | 0 | 0 |  | 0 | 0 | 0
17.2.20 |  |  | LUVA SIMPLES, PVC, SERIE NORMAL, ESGOTO PREDIAL, DN 100 MM, JUNTA ELÁSTICA, FORNECIDO E INSTALADO EM RAMAL DE DESCARGA OU RAMAL DE ESGOTO SANITÁRIO. AF_12/2014 | UN | 8 |  | 0 | 0 |  | 0 | 0 | 0
17.2.21 |  |  | JUNÇÃO SIMPLES, PVC, SERIE NORMAL, ESGOTO PREDIAL, DN 40 MM, JUNTA SOLDÁVEL, FORNECIDO E INSTALADO EM RAMAL DE DESCARGA OU RAMAL DE ESGOTO SANITÁRIO. AF_12/2014 | UN | 4,00 |  | 0 | 0 |  | 0 | 0 | 0
17.2.22 |  |  | TE, PVC, SERIE NORMAL, ESGOTO PREDIAL, DN 50 X 50 MM, JUNTA ELÁSTICA, FORNECIDO E INSTALADO EM RAMAL DE DESCARGA OU RAMAL DE ESGOTO SANITÁRIO. AF_12/2014 | UN | 14 |  | 0 | 0 |  | 0 | 0 | 0
17.2.23 |  |  | JUNÇÃO SIMPLES, PVC, SERIE NORMAL, ESGOTO PREDIAL, DN 50 X 50 MM, JUNTA ELÁSTICA, FORNECIDO E INSTALADO EM RAMAL DE DESCARGA OU RAMAL DE ESGOTO SANITÁRIO. AF_12/2014 | UN | 6 |  | 0 | 0 |  | 0 | 0 | 0
17.2.24 |  |  | TE, PVC, SERIE NORMAL, ESGOTO PREDIAL, DN 100 X 100 MM, JUNTA ELÁSTICA, FORNECIDO E INSTALADO EM RAMAL DE DESCARGA OU RAMAL DE ESGOTO SANITÁRIO. AF_12/2014 | UN | 8 |  | 0 | 0 |  | 0 | 0 | 0
17.2.25 |  |  | JUNÇÃO SIMPLES, PVC, SERIE NORMAL, ESGOTO PREDIAL, DN 100 X 100 MM, JUNTA ELÁSTICA, FORNECIDO E INSTALADO EM RAMAL DE DESCARGA OU RAMAL DE ESGOTO SANITÁRIO. AF_12/2014 | UN | 6 |  | 0 | 0 |  | 0 | 0 | 0
17.2.26 |  |  | TUBO PVC, SERIE NORMAL, ESGOTO PREDIAL, DN 75 MM, FORNECIDO E INSTALADO EM PRUMADA DE ESGOTO SANITÁRIO OU VENTILAÇÃO. AF_12/2014 | M | 18 |  | 0 | 0 |  | 0 | 0 | 0
17.2.27 |  |  | TE, PVC, SERIE NORMAL, ESGOTO PREDIAL, DN 75 X 75 MM, JUNTA ELÁSTICA, FORNECIDO E INSTALADO EM PRUMADA DE ESGOTO SANITÁRIO OU VENTILAÇÃO. AF_12/2014 | UN | 1,00 |  | 0 | 0 |  | 0 | 0 | 0
17.2.28 |  |  | JUNÇÃO SIMPLES, PVC, SERIE NORMAL, ESGOTO PREDIAL, DN 75 X 75 MM, JUNTA ELÁSTICA, FORNECIDO E INSTALADO EM PRUMADA DE ESGOTO SANITÁRIO OU VENTILAÇÃO. AF_12/2014 | UN | 2 |  | 0 | 0 |  | 0 | 0 | 0
17.2.29 |  |  | CAIXA DE GORDURA SIMPLES, CIRCULAR, EM CONCRETO PRÉ-MOLDADO, DIÂMETRO INTERNO = 0,4 M, ALTURA INTERNA = 0,4 M. AF_12/2020 | UN | 2,00 |  | 0 | 0 |  | 0 | 0 | 0
17.2.30 |  |  | CAIXA ENTERRADA HIDRÁULICA RETANGULAR EM ALVENARIA COM TIJOLOS CERÂMICOS MACIÇOS, DIMENSÕES INTERNAS: 0,6X0,6X0,6 M PARA REDE DE DRENAGEM. AF_12/2020 | UN | 4 |  | 0 | 0 |  | 0 | 0 | 0
17.3 |  |  | IMPLANTAÇÃO - ÁGUA FRIA |  |  |  |  | 0 |  | 0 | 0 | 0
17.3.1 |  |  | TORNEIRA CROMADA 1/2? OU 3/4? PARA TANQUE, PADRÃO POPULAR - FORNECIMENTO E INSTALAÇÃO. AF_01/2020 | UN | 4 |  | 0 | 0 |  | 0 | 0 | 0
17.3.2 |  |  | JOELHO 90 GRAUS COM BUCHA DE LATÃO, PVC, SOLDÁVEL, DN 25MM, X 3/4? INSTALADO EM RAMAL OU SUB-RAMAL DE ÁGUA - FORNECIMENTO E INSTALAÇÃO. AF_12/2014 | UN | 10 |  | 0 | 0 |  | 0 | 0 | 0
17.3.3 |  |  | TUBO, PVC, SOLDÁVEL, DN 25MM, INSTALADO EM RAMAL DE DISTRIBUIÇÃO DE ÁGUA - FORNECIMENTO E INSTALAÇÃO. AF_12/2014 | M | 72 |  | 0 | 0 |  | 0 | 0 | 0
17.3.4 |  |  | TUBO, PVC, SOLDÁVEL, DE 40MM, INSTALADO EM RESERVAÇÃO PREDIAL DE ÁGUA - FORNECIMENTO E INSTALAÇÃO. AF_04/2024 | M | 60 |  | 0 | 0 |  | 0 | 0 | 0
17.3.5 |  |  | TE, PVC, SOLDÁVEL, DN 25MM, INSTALADO EM RAMAL DE DISTRIBUIÇÃO DE ÁGUA - FORNECIMENTO E INSTALAÇÃO. AF_12/2014 | UN | 60 |  | 0 | 0 |  | 0 | 0 | 0
17.3.6 |  |  | TUBO, PVC, SOLDÁVEL, DN 50MM, INSTALADO EM PRUMADA DE ÁGUA - FORNECIMENTO E INSTALAÇÃO. AF_12/2014 | M | 70 |  | 0 | 0 |  | 0 | 0 | 0
17.3.7 |  |  | TUBO, PVC, SOLDÁVEL, DN 60MM, INSTALADO EM PRUMADA DE ÁGUA - FORNECIMENTO E INSTALAÇÃO. AF_12/2014 | M | 36,00 |  | 0 | 0 |  | 0 | 0 | 0
17.3.8 |  |  | JOELHO 90 GRAUS, PVC, SOLDÁVEL, DN 32MM, INSTALADO EM RAMAL OU SUB-RAMAL DE ÁGUA - FORNECIMENTO E INSTALAÇÃO. AF_06/2022 | UN | 16 |  | 0 | 0 |  | 0
17.3.9 |  |  | JOELHO 90 GRAUS, PVC, SOLDÁVEL, DN 50MM, INSTALADO EM PRUMADA DE ÁGUA - FORNECIMENTO E INSTALAÇÃO. AF_12/2014 | UN | 12 |  | 0 | 0 |  | 0 | 0 | 0
17.3.10 |  |  | JOELHO 90 GRAUS, PVC, SOLDÁVEL, DN 60MM, INSTALADO EM PRUMADA DE ÁGUA - FORNECIMENTO E INSTALAÇÃO. AF_12/2014 | UN | 2,00 |  | 0 | 0 |  | 0 | 0 | 0
17.3.11 |  |  | JOELHO 45 GRAUS, PVC, SOLDÁVEL, DN 60MM, INSTALADO EM PRUMADA DE ÁGUA - FORNECIMENTO E INSTALAÇÃO. AF_12/2014 | UN | 2,00 |  | 0 | 0 |  | 0 | 0 | 0
17.3.12 |  |  | LUVA DE REDUÇÃO, PVC, SOLDÁVEL, DN 50MM X 25MM, INSTALADO EM PRUMADA DE ÁGUA FORNECIMENTO E INSTALAÇÃO. AF_12/2014 | UN | 4,00 |  | 0 | 0 |  | 0 | 0 | 0
17.3.13 |  |  | ADAPTADOR CURTO COM BOLSA E ROSCA PARA REGISTRO, PVC, SOLDÁVEL, DN 60MM X 2?, INSTALADO EM PRUMADA DE ÁGUA - FORNECIMENTO E INSTALAÇÃO. AF_12/2014 | UN | 9 |  | 0 | 0 |  | 0 | 0 | 0
17.3.14 |  |  | REGISTRO DE ESFERA, PVC, SOLDÁVEL, DN 50 MM, INSTALADO EM RESERVAÇÃO DE ÁGUA DE EDIFICAÇÃO QUE POSSUA RESERVATÓRIO DE FIBRA/FIBROCIMENTO FORNECIMENTO E INSTALAÇÃO. AF_06/2016 | UN | 4 |  | 0 | 0 |  | 0 | 0 | 0
17.3.15 |  |  | REGISTRO DE GAVETA BRUTO, LATÃO, ROSCÁVEL, 2 1/2?, INSTALADO EM RESERVAÇÃO DE ÁGUA DE EDIFICAÇÃO QUE POSSUA RESERVATÓRIO DE FIBRA/FIBROCIMENTO ? FORNECIMENTO E INSTALAÇÃO. AF_06/2016 | UN | 4 |  | 0 | 0 |  | 0 | 0 | 0
17.3.16 |  |  | TORNEIRA DE BOIA PARA CAIXA D'ÁGUA, ROSCÁVEL, 1 1/2" - FORNECIMENTO E INSTALAÇÃO. AF_08/2021 | UN | 2 |  | 0 | 0
17.4 |  |  | DRENAGEM DE PISO |  |  |  |  | 0 |  | 0 | 0 | 0
17.4.1 | 11517/ORSE | ORSE | GRELHA DE RETORNO, TAMANHO 300 X 1000 MM. - FORNECIMENTO E INSTALAÇÃO | UN | 4 |  | 0 | 0 |  | 0 | 0 | 0
17.4.2 |  |  | RALO SIFONADO, PVC, DN 100 X 40 MM, JUNTA SOLDÁVEL, FORNECIDO E INSTALADO EM RAMAIS DE ENCAMINHAMENTO DE ÁGUA PLUVIAL. AF_12/2014 | UN | 10 |  | 0 | 0 |  | 0 | 0 | 0
17.4.3 |  |  | JOELHO 90 GRAUS, PVC, SERIE NORMAL, ESGOTO PREDIAL, DN 50 MM, JUNTA ELÁSTICA, FORNECIDO E INSTALADO EM RAMAL DE DESCARGA OU RAMAL DE ESGOTO SANITÁRIO. AF_12/2014 | UN | 8,00 |  | 0 | 0 |  | 0 | 0 | 0
17.4.4 |  |  | TUBO PVC, SERIE NORMAL, ESGOTO PREDIAL, DN 50 MM, FORNECIDO E INSTALADO EM RAMAL DE DESCARGA OU RAMAL DE ESGOTO SANITÁRIO. AF_12/2014 | M | 52 |  | 0 | 0 |  | 0 | 0 | 0
17.5 |  |  | IMPLANTAÇÃO - ESGOTO |  |  |  |  | 0 |  | 0 | 0 | 0
17.5.1 |  |  | TUBO PVC, SERIE NORMAL, ESGOTO PREDIAL, DN 100 MM, FORNECIDO E INSTALADO EM RAMAL DE DESCARGA OU RAMAL DE ESGOTO SANITÁRIO. AF_12/2014 | M | 85 |  | 0 | 0 |  | 0 | 0 | 0
17.5.2 |  |  | TUBO PVC, SERIE NORMAL, ESGOTO PREDIAL, DN 150 MM, FORNECIDO E INSTALA DO EM SUBCOLETOR AÉREO DE ESGOTO SANITÁRIO. AF_08/2022 | M | 65 |  | 0 | 0 |  | 0 | 0 | 0
17.5.3 |  |  | JOELHO 90 GRAUS, PVC, SERIE NORMAL, ESGOTO PREDIAL, DN 75 MM, JUNTA ELÁSTICA, FORNECIDO E INSTALADO EM RAMAL DE DESCARGA OU RAMAL DE ESGOTO SANITÁRIO. AF_12/2014 | UN | 3,00 |  | 0 | 0 |  | 0 | 0 | 0
17.5.4 |  |  | JOELHO 90 GRAUS, PVC, SERIE NORMAL, ESGOTO PREDIAL, DN 100 MM, JUNTA ELÁSTICA, FORNECIDO E INSTALADO EM RAMAL DE DESCARGA OU RAMAL DE ESGOTO SANITÁRIO. AF_12/2014 | UN | 10 |  | 0 | 0 |  | 0 | 0 | 0
17.5.5 |  |  | LUVA SIMPLES, PVC, SERIE NORMAL, ESGOTO PREDIAL, DN 100 MM, JUNTA ELÁSTICA, FORNECIDO E INSTALADO EM RAMAL DE DESCARGA OU RAMAL DE ESGOTO SANITÁRIO. AF_12/2014 | UN | 4 |  | 0 | 0 |  | 0 | 0 | 0
17.5.6 |  |  | JUNÇÃO SIMPLES, PVC, SERIE NORMAL, ESGOTO PREDIAL, DN 100 X 100 MM, JUNTA ELÁSTICA, FORNECIDO E INSTALADO EM RAMAL DE DESCARGA OU RAMAL DE ESGOTO SANITÁRIO. AF_12/2014 | UN | 3,00 |  | 0 | 0 |  | 0 | 0 | 0
17.5.7 |  |  | CAIXA ENTERRADA HIDRÁULICA RETANGULAR, EM ALVENARIA COM BLOCOS DE CONCRETO, DIMENSÕES INTERNAS: 0,4X0,4X0,4 M PARA REDE DE ESGOTO. AF_12/2020 | UN | 8 |  | 0 | 0 |  | 0 | 0 | 0
17.5.8 |  |  | CAIXA ENTERRADA HIDRÁULICA RETANGULAR, EM ALVENARIA COM BLOCOS DE CONCRETO, DIMENSÕES INTERNAS: 0,8X0,8X0,6 M PARA REDE DE ESGOTO. AF_12/2020 | UN | 1,00 |  | 0 | 0 |  | 0 | 0 | 0
17.5.9 |  |  | TUBO PVC SERIE NORMAL, DN 75 MM, PARA ESGOTO PREDIAL (NBR 5688) | M | 35,00 |  | 0 | 0 |  | 0 | 0 | 0
17.5.10 |  |  | CAIXA ENTERRADA HIDRÁULICA RETANGULAR, EM ALVENARIA COM BLOCOS DE CONCRETO, DIMENSÕES INTERNAS: 0,6X0,6X0,6 M PARA REDE DE DRENAGEM. AF_12/2020 | UN | 6 |  | 0 | 0 |  | 0 | 0 | 0
17.6 |  |  | IMPLANTAÇÃO - DRENAGEM |  |  |  |  | 0 |  | 0 | 0 | 0
17.6.1 |  |  | TUBO PVC, SÉRIE R, ÁGUA PLUVIAL, DN 150 MM, FORNECIDO E INSTALADO EM CONDUTORES VERTICAIS DE ÁGUAS PLUVIAIS. AF_12/2014 | M | 180 |  | 0 | 0 |  | 0 | 0 | 0
17.6.2 |  |  | JOELHO 90 GRAUS, PVC, SERIE NORMAL, ESGOTO PREDIAL, DN 150 MM, JUNTA ELÁSTICA, FORNECIDO E INSTALADO EM SUBCOLETOR AÉREO DE ESGOTO SANITÁRIO. AF_12/2014 | UN | 20 |  | 0 | 0 |  | 0 | 0 | 0
17.6.3 |  |  | LUVA SIMPLES, PVC, SÉRIE NORMAL, ESGOTO PREDIAL, DN 150 MM, JUNTA ELÁSTICA, FORNECIDO E INSTALADO EM SUBCOLETOR AÉREO DE ESGOTO SANITÁRIO. AF_08/2022 UN | UN | 2,00 |  | 0 | 0 |  | 0 | 0 | 0
17.6.4 |  |  | TUBO DE PVC PARA REDE COLETORA DE ESGOTO DE PAREDE MACIÇA, DN 150 MM, JUNTA ELÁSTICA - FORNECIMENTO E ASSENTAMENTO. AF_01/2021 | M | 15 |  | 0 | 0 |  | 0 | 0 | 0
17.6.5 |  |  | CAIXA ENTERRADA HIDRÁULICA RETANGULAR, EM ALVENARIA COM BLOCOS DE CONCRETO, DIMENSÕES INTERNAS: 0,6X0,6X0,6 M PARA REDE DE DRENAGEM. AF_12/2020 | UN | 16 |  | 0 | 0 |  | 0 | 0 | 0
17.6.6 |  |  | CALHA DE CONCRETO E ALVENARIA, REVESTIDA INTERNAMENTE, COM GRELHA DE CONCRETO, SEÇÃO 0,30 X 0,50 M | M | 25 |  | 0 | 0 |  | 0
17.6.7 |  |  | CANALETA MEIA CANA PRÉ-MOLDADA DE CONCRETO (D = 40 CM) - FORNECIMENTO E INSTALAÇÃO. AF_05/2025 | M | 60 |  | 0 | 0 |  | 0
| SUBTOTAL (Etapa): | [5 empty] | 0 |  |  |  | 0
18 |  |  | INSTALAÇÕES DE COMBATE A INCÊNDIO |  |  |  |  | 0 |  | 0 | 0 | 0
18.1 |  |  | HIDRANTES E ACESSÓRIOS |  |  |  |  | 0 |  | 0 | 0 | 0
18.1.1 |  |  | EXTINTOR DE INCÊNDIO PORTÁTIL COM CARGA DE PQS DE 6 KG, CLASSE BC - FORNECIMENTO E INSTALAÇÃO. AF_10/2020_P | UN | 12 |  | 0 | 0 |  | 0 | 0 | 0
18.1.2 |  |  | EXTINTOR DE INCENDIO PORTATIL COM CARGA DE AGUA PRESSURIZADA DE 10 L, CLASSE A | UN | 4,00 |  | 0 | 0 |  | 0 | 0 | 0
18.1.3 |  |  | PLACA DE SINALIZACAO DE SEGURANCA CONTRA INCENDIO, FOTOLUMINESCENTE, QUADRADA, *20 X 20* CM, EM PVC *2* MM ANTI-CHAMAS (SIMBOLOS, CORES E PICTOGRAMAS CONFORME NBR 16820) | UN | 48 |  | 0 | 0 |  | 0 | 0 | 0
18.1.4 |  |  | PLACA DE SINALIZACAO DE SEGURANCA CONTRA INCENDIO, FOTOLUMINESCENTE, RETANGULAR, *20 X 40* CM, EM PVC *2* MM ANTI-CHAMAS (SIMBOLOS, CORES E PICTOGRAMAS CONFORME NBR 16820) | UN | 36 |  | 0 | 0 |  | 0 | 0 | 0
18.1.5 |  |  | TUBO DE AÇO GALVANIZADO COM COSTURA, CLASSE MÉDIA, CONEXÃO RANHURADA, DN 65 (2 1/2"), INSTALADO EM PRUMADAS - FORNECIMENTO E INSTALAÇÃO. AF_10/2020 | M | 184 |  | 0 | 0 |  | 0 | 0 | 0
18.1.6 |  |  | NIPLE, EM FERRO GALVANIZADO, DN 65 (2 1/2"), CONEXÃO ROSQUEADA, INSTAL ADO EM PRUMADAS - FORNECIMENTO E INSTALAÇÃO. AF_10/2020 | UN | 12 |  | 0 | 0 |  | 0 | 0 | 0
18.1.7 |  |  | LUVA, EM FERRO GALVANIZADO, DN 65 (2 1/2"), CONEXÃO ROSQUEADA, INSTALADO EM PRUMADAS - FORNECIMENTO E INSTALAÇÃO. AF_10/2020 | UN | 12 |  | 0 | 0 |  | 0 | 0 | 0
18.1.8 |  |  | TUBO DE AÇO GALVANIZADO COM COSTURA, CLASSE MÉDIA, CONEXÃO RANHURADA, DN 80 (3"), INSTALADO EM PRUMADAS - FORNECIMENTO E INSTALAÇÃO. AF_10/2020 | M | 20 |  | 0 | 0 |  | 0 | 0 | 0
18.1.9 |  |  | LUVA, EM FERRO GALVANIZADO, DN 65 (2 1/2"), CONEXÃO ROSQUEADA, INSTALADO EM PRUMADAS - FORNECIMENTO E INSTALAÇÃO. AF_10/2020 | UN | 12,00 |  | 0 | 0 |  | 0 | 0 | 0
18.1.10 |  |  | LUVA, EM FERRO GALVANIZADO, DN 80 (3"), CONEXÃO ROSQUEADA, INSTALADO EM PRUMADAS - FORNECIMENTO E INSTALAÇÃO. AF_10/2020 | UN | 3,00 |  | 0 | 0 |  | 0 | 0 | 0
18.1.11 |  |  | COTOVELO 90 GRAUS, EM FERRO GALVANIZADO, CONEXÃO ROSQUEADA, DN 65 (2 1/2?), INSTALADO EM RESERVAÇÃO DE ÁGUA DE EDIFICAÇÃO QUE POSSUA RESERVATÓRIO DE FIBRA/FIBROCIMENTO ? FORNECIMENTO E INSTALAÇÃO. AF_06/2016 | UN | 16 |  | 0 | 0 |  | 0 | 0 | 0
18.1.12 |  |  | COTOVELO 90 GRAUS, EM FERRO GALVANIZADO, CONEXÃO ROSQUEADA, DN 80 (3?), INSTALADO EM RESERVAÇÃO DE ÁGUA DE EDIFICAÇÃO QUE POSSUA RESERVATÓRIO DE FIBRA/FIBROCIMENTO ? FORNECIMENTO E INSTALAÇÃO. AF_06/2016 | UN | 5,00 |  | 0 | 0 |  | 0 | 0 | 0
18.1.13 |  |  | TÊ, EM FERRO GALVANIZADO, CONEXÃO ROSQUEADA, DN 65 (2 1/2?), INSTALADO EM RESERVAÇÃO DE ÁGUA DE EDIFICAÇÃO QUE POSSUA RESERVATÓRIO DE FIBRA/FIBROCIMENTO ? FORNECIMENTO E INSTALAÇÃO. AF_06/2016 | UN | 6,00 |  | 0 | 0 |  | 0 | 0 | 0
18.1.14 |  |  | TÊ, EM FERRO GALVANIZADO, CONEXÃO ROSQUEADA, DN 80 (3?), INSTALADO EM RESERVAÇÃO DE ÁGUA DE EDIFICAÇÃO QUE POSSUA RESERVATÓRIO DE FIBRA/FIBROCIMENTO ? FORNECIMENTO E INSTALAÇÃO. AF_06/2016 | UN | 6 |  | 0 | 0 |  | 0 | 0 | 0
18.1.15 |  |  | ABRIGO PARA HIDRANTE, 90X60X17CM, COM REGISTRO GLOBO ANGULAR 45 GRAUS 2 1/2", ADAPTADOR STORZ 2 1/2", MANGUEIRA DE INCÊNDIO 20M, REDUÇÃO 2 1/2" X 1 1/2" E ESGUICHO EM LATÃO 1 1/2" - FORNECIMENTO E INSTALAÇÃO. AF_10/2020 | UN | 6 |  | 0 | 0 |  | 0 | 0 | 0
18.1.16 |  |  | MANGUEIRA DE INCENDIO, TIPO 1, DE 1 1/2", COMPRIMENTO = 15 M, TECIDO EM FIO DE POLIESTER E TUBO INTERNO EM BORRACHA SINTETICA, COM UNIOES ENGATE RAPIDO ( serão duas mangueiras nas caixas de hidrante, no item 18.1.15 já tem 2 que somaram com as desse item, total 4 mangueiras) | UN | 6 |  | 0 | 0 |  | 0 | 0 | 0
| SUBTOTAL (Etapa): | [5 empty] | 0 |  |  |  | 0
19 |  |  | LOUÇAS, BANCADAS, METAIS E ACESSÓRIOS |  |  |  |  | 0 |  | 0 | 0 | 0
19.1 |  |  | LOUÇAS |  |  |  |  | 0 |  | 0 | 0 | 0
19.1.1 |  |  | CUBA DE EMBUTIR OVAL EM LOUÇA BRANCA, 35 X 50CM OU EQUIVALENTE - FORNECIMENTO E INSTALAÇÃO. AF_01/2020 | UN | 20 |  | 0 | 0 |  | 0 | 0 | 0
19.1.2 |  |  | LAVATÓRIO LOUÇA BRANCA SUSPENSO, 29,5 X 39CM OU EQUIVALENTE, PADRÃO POPULAR - FORNECIMENTO E INSTALAÇÃO. AF_01/2020 | UN | 4 |  | 0 | 0 |  | 0 | 0 | 0
19.1.3 |  |  | TANQUE DE LOUÇA BRANCA SUSPENSO, 18L OU EQUIVALENTE, INCLUSO SIFÃO TIPO GARRAFA EM METAL CROMADO, VÁLVULA METÁLICA E TORNEIRA DE METAL CROMADO PADRÃO MÉDIO - FORNECIMENTO E INSTALAÇÃO. AF_01/2020 | UN | 2 |  | 0 | 0 |  | 0 | 0 | 0
19.1.4 |  |  | VASO SANITÁRIO SIFONADO COM CAIXA ACOPLADA LOUÇA BRANCA - PADRÃO MÉDIO, INCLUSO ENGATE FLEXÍVEL EM METAL CROMADO, 1/2 X 40CM - FORNECIMENTO E INSTALAÇÃO. AF_01/2020 | UN | 12 |  | 0 | 0 |  | 0 | 0 | 0
19.1.5 |  |  | VASO SANITARIO SIFONADO CONVENCIONAL PARA PCD SEM FURO FRONTAL COM LOUÇA BRANCA SEM ASSENTO, INCLUSO CONJUNTO DE LIGAÇÃO PARA BACIA SANITÁRIA AJUSTÁVEL - FORNECIMENTO E INSTALAÇÃO. AF_01/2020 | UN | 4 |  | 0 | 0 |  | 0 | 0 | 0
19.1.6 |  |  | MICTÓRIO SIFONADO LOUÇA BRANCA - PADRÃO MÉDIO - FORNECIMENTO E INSTALAÇÃO. AF_01/2020 | UN | 4 |  | 0 | 0 |  | 0 | 0 | 0
19.2 |  |  | BANCADAS DOS BANHEIROS |  |  |  |  | 0 |  | 0 | 0 | 0
19.2.1 |  |  | BANCADA EM GRANITO CINZA ANDORINHA, E=2CM | M² | 9.5 |  | 0 | 0 |  | 0 | 0 | 0
19.3 |  |  | BANCADA DOS LABORATÓRIOS |  |  |  |  | 0 |  | 0
19.3.1 |  |  | BANCADA EM GRANITO CINZA ANDORINHA, E=2CM | M² | 14.5 |  | 0 | 0 |  | 0
19.4 |  |  | BANCADA SALA DOS SERVIDORES E PROFESSORES |  |  |  |  | 0
19.4.1 |  |  | BANCADA DE GRANITO CINZA POLIDO, DE 1,50 X 0,60 M, PARA PIA DE COZINHA - FORNECIMENTO E INSTALAÇÃO. AF_01/2020 | M² | 4 |  | 0 | 0 |  | 0 | 0 | 0
19.5 |  |  | BANCADA DML |  |  |  |  | 0
19.5.1 |  |  | BANCADA EM GRANITO CINZA ANDORINHA, E=2CM | M² | 3.93 |  | 0 | 0
19.6 |  |  | METAIS |  |  |  |  | 0 |  | 0 | 0 | 0
19.6.1 |  |  | TORNEIRA PRESSMATIC 110 DE MESA, DOCOL 17160806 OU SIMILAR - BANCADAS DOS BANHEIROS | UN | 20 |  | 0 | 0 |  | 0 | 0 | 0
19.6.2 |  |  | TORNEIRA PRESSMATIC BENEFIT DOCOL, OU SIMILAR | UN | 4 |  | 0 | 0 |  | 0 | 0 | 0
19.6.3 |  |  | CUBA DE EMBUTIR DE AÇO INOXIDÁVEL MÉDIA, INCLUSO VÁLVULA TIPO AMERICANA E SIFÃO TIPO GARRAFA EM METAL CROMADO - FORNECIMENTO E INSTALAÇÃO. AF_01/2020 | UN | 12 |  | 0 | 0
19.6.4 |  |  | VÁLVULA EM METAL CROMADO 1.1/2? X 1.1/2? PARA TANQUE OU LAVATÓRIO, COM OU SEM LADRÃO - FORNECIMENTO E INSTALAÇÃO. AF_01/2020 | UN | 24 |  | 0 | 0 |  | 0 | 0 | 0
19.6.5 |  |  | SIFÃO DO TIPO GARRAFA EM METAL CROMADO 1 X 1.1/2? - FORNECIMENTO E INSTALAÇÃO. AF_01/2020 | UN | 24 |  | 0 | 0 |  | 0 | 0 | 0
19.6.6 |  |  | CUBA DE AÇO INOX 304, DIMENSÕES 80 X 50 X 30CM, E=0,8MM, COM VÁLVULA CROMADA, SIFÃO CROMADO (DECA REF C1680), TORNEIRA CROMADA (DECA LINHA C40 REF 1159) E ENGATE DE PLÁSTICO OU SIMILARES - REV 03 ( quantidade equivalente a 1 cuba de 1m) | UN | 1.25 |  | 0 | 0
19.6.7 |  |  | TORNEIRA CROMADA TUBO MÓVEL, DE MESA, 1/2" OU 3/4", PARA PIA DE COZINHA, PADRÃO ALTO - FORNECIMENTO E INSTALAÇÃO. AF_01/2020 | UN | 13 |  | 0 | 0
19.7 |  |  | ACESSÓRIOS |  |  |  |  | 0 |  | 0 | 0 | 0
19.7.1 |  |  | CANOPLA COM ALAVANCA PARA VÁLVULA DE DESCARGA PARA DEFICIENTE | UN | 4 |  | 0 | 0 |  | 0 | 0 | 0
19.7.2 |  |  | ASSENTO SANITÁRIO CONVENCIONAL - FORNECIMENTO E INSTALACAO. AF_01/2020 | UN | 16 |  | 0 | 0 |  | 0 | 0 | 0
19.7.3 |  |  | CHUVEIRO ELÉTRICO COMUM CORPO PLÁSTICO, TIPO DUCHA FORNECIMENTO E INSTALAÇÃO. AF_01/2020 | UN | 12 |  | 0 | 0 |  | 0 | 0 | 0
19.7.4 |  |  | BARRA DE APOIO RETA, EM ALUMINIO, COMPRIMENTO 60 CM, FIXADA NA PAREDE - FORNECIMENTO E INSTALAÇÃO. AF_01/2020 | UN | 8 |  | 0 | 0 |  | 0 | 0 | 0
19.7.5 |  |  | BARRA DE APOIO RETA, EM ALUMINIO, COMPRIMENTO 70 CM, FIXADA NA PAREDE - FORNECIMENTO E INSTALAÇÃO. AF_01/2020 | UN | 20 |  | 0 | 0 |  | 0 | 0 | 0
19.7.6 |  |  | BARRA DE APOIO RETA, EM ALUMINIO, COMPRIMENTO 80 CM, FIXADA NA PAREDE - FORNECIMENTO E INSTALAÇÃO. AF_01/2020 | UN | 8 |  | 0 | 0 |  | 0 | 0 | 0
19.7.7 |  |  | PUXADOR PARA PCD, FIXADO NA PORTA - FORNECIMENTO E INSTALAÇÃO. AF_01/2020 | UN | 8 |  | 0 | 0 |  | 0 | 0 | 0
19.7.8 |  |  | BANCO ARTICULADO, EM ACO INOX, PARA PCD, FIXADO NA PAREDE - FORNECIMENTO E INSTALAÇÃO. AF_01/2020 | UN | 4 |  | 0 | 0 |  | 0 | 0 | 0
19.7.9 |  |  | PAPELEIRA DE PAREDE EM METAL CROMADO SEM TAMPA, INCLUSO FIXAÇÃO. AF_01/2020 | UN | 16 |  | 0 | 0 |  | 0 | 0 | 0
19.7.10 |  |  | PORTA TOALHA BANHO EM METAL CROMADO, TIPO BARRA, INCLUSO FIXAÇÃO. AF_01/2020 | UN | 20 |  | 0 | 0 |  | 0 | 0 | 0
19.7.11 |  |  | SABONETEIRA PLASTICA TIPO DISPENSER PARA SABONETE LIQUIDO COM RESERVATORIO 800 A 1500 ML, INCLUSO FIXAÇÃO. AF_01/2020 | UN | 20 |  | 0 | 0 |  | 0 | 0 | 0
19.7.12 | PAINEL DE PREÇOS | Painel de preços | BEBEDOURO MODELO INDUSTRIAL, COM SISTEMA DE PURIFICAÇÃO INTERNA, ELÉTRICO, REFRIGERAÇÃO POR COMPRESSÃO, 220 v, INOX, KNOX OU SIMILAR - FORNECIMENTO E INSTALAÇÃO | UN | 4 |  | 0 | 0 |  | 0 | 0 | 0
19.7.13 | CPU-20 | CPU | CANTONEIRA EM ALUMINIO, ABAS IGUAIS, LARGURA DE 50,80 MM (2"), ESPESSURA DE 6,35 M - INSTALADA NAS QUINAS DAS PAREDES | M | 36 | 0 | 0 | 0 |  | 0 | 0 | 0
| SUBTOTAL (Etapa): | [5 empty] | 0 |  |  |  | 0
20 |  |  | IMPLANTAÇÃO, PASSEIOS E PAISAGISMO |  |  |  |  | 0 |  | 0 | 0 | 0
20.1 |  |  | RAMPAS E ESCADAS, LIGAÇÕES E ACESSOS |  |  |  |  | 0 |  | 0 | 0 | 0
20.1.1 |  |  | REBOCO OU EMBOÇO EXTERNO, DE PAREDE, COM ARGAMASSA TRAÇO T5 - 1:2:8 (CIMENTO / CAL / AREIA), ESPESSURA 2,5 CM | M2 | 92 |  | 0 | 0 |  | 0 | 0 | 0
20.1.2 |  |  | GUARDA-CORPO DE AÇO GALVANIZADO DE 1,10M, MONTANTES TUBULARES DE 1.1/4" ESPAÇADOS DE 1,20M, TRAVESSA SUPERIOR DE 1.1/2", GRADIL FORMADO POR TUBOS HORIZONTAIS DE 1" E VERTICAIS DE 3/4", FIXADO COM CHUMBADOR MECÂNICO. AF_04/2019_PS | M | 135 |  | 0 | 0
20.1.3 |  |  | CORRIMÃO EM TUBO FERRO GALVANIZADO, BARRAS SUPERIORES ALT=0,92M E 0,70M E BARRAS INFERIORES H=0,23M E 0,10M, CURVAS DE AÇO CARBONO, INCLUSIVE AS VERTICAIS DE APOIO COM DIAM= 1.1/2" | M | 66 |  | 0 | 0
20.1.4 |  |  | ALVENARIA DE VEDAÇÃO DE BLOCOS VAZADOS DE CONCRETO DE 9X19X39CM (ESPESSURA 9CM) DE PAREDES COM ÁREA LÍQUIDA MAIOR OU IGUAL A 6M² SEM VÃOS E ARGAMASSA DE ASSENTAMENTO COM PREPARO EM BETONEIRA. AF_06/2014 | M2 | 46 |  | 0 | 0 |  | 0 | 0 | 0
20.2 |  |  | ESCADAS |  |  |  |  | 0
20.2.1 |  |  | ESCADA EM CONCRETO ARMADO MOLDADO IN LOCO, FCK 25 MPA, COM 1 LANCE E LAJE PLANA, FÔRMA EM CHAPA DE MADEIRA COMPENSADA RESINADA. AF_11/2020 - Escada 1 - próximo a biblioteca | M³ | 1 |  | 0 | 0 |  | 0
20.2.2 |  |  | ESCADA EM CONCRETO ARMADO MOLDADO IN LOCO, FCK 25 MPA, COM 1 LANCE E LAJE PLANA, FÔRMA EM CHAPA DE MADEIRA COMPENSADA RESINADA. AF_11/2020 - Escada 2 - Acesso ao prédio | M³ | 1.46 |  | 0 | 0
20.2.3 |  |  | ESCADA EM CONCRETO ARMADO MOLDADO IN LOCO, FCK 25 MPA, COM 1 LANCE E LAJE PLANA, FÔRMA EM CHAPA DE MADEIRA COMPENSADA RESINADA. AF_11/2020 - Escadas da Arquibancada | M³ | 1.11 |  | 0 | 0
20.3 |  |  | ARQUIBANCADA |  |  |  |  | 0
20.3.1 |  |  | FABRICAÇÃO, MONTAGEM E DESMONTAGEM DE FÔRMA PARA CORTINA DE CONTENÇÃO, EM CHAPA DE MADEIRA COMPENSADA PLASTIFICADA, E = 18 MM, 10 UTILIZAÇÕES. AF_11/2024 M2 42,44 | M² | 131 |  | 0 | 0
20.3.2 |  |  | ALVENARIA ESTRUTURAL DE BLOCOS CERÂMICOS 14X19X29, (ESPESSURA DE 14 CM), UTILIZANDO COLHER DE PEDREIRO E ARGAMASSA DE ASSENTAMENTO COM PREPARO EM BETONEIRA. AF_03/2023 | M² | 75 |  | 0 | 0
20.3.3 |  |  | ARMAÇÃO DE PILAR OU VIGA DE ESTRUTURA CONVENCIONAL DE CONCRETO ARMADO UTILIZANDO AÇO CA-50 DE 10,0 MM - MONTAGEM. AF_06/2022 | KG | 114 |  | 0 | 0
20.3.4 |  |  | FABRICAÇÃO DE FÔRMA PARA PILARES E ESTRUTURAS SIMILARES, EM MADEIRA SERRADA, E=25 MM. AF_09/2020 | M² | 129.23 |  | 0 | 0
20.3.5 |  |  | ARMAÇÃO PARA EXECUÇÃO DE RADIER, PISO DE CONCRETO OU LAJE SOBRE SOLO, COM USO DE TELA Q-138. AF_09/2021 | KG | 122.8 |  | 0 | 0
20.3.6 |  |  | CONCRETAGEM DE RADIER, PISO DE CONCRETO OU LAJE SOBRE SOLO, FCK 30 MPA - LANÇAMENTO, ADENSAMENTO E ACABAMENTO. AF_09/2021 | KG | 7 |  | 0 | 0
20.3.7 |  |  | CONCRETAGEM DE PILARES, FCK = 25 MPA, COM USO DE GRUA - LANÇAMENTO, ADENSAMENTO E ACABAMENTO. AF_02/2022 | M³ | 1.76 |  | 0 | 0
20.4 |  |  | RAMPAS |  |  |  |  | 0
20.4.1 |  |  | RAMPA DE ACESSIBILIDADE EM CONCRETO MOLDADO IN LOCO, EM CALÇADA NOVA COM LARGURA MENOR À 3,00 M, FCK 25MPA, COM PISO PODOTÁTIL. AF_03/2024 | M2 | 84.5 |  | 0 | 0
20.4.2 |  |  | EXECUÇÃO DE FAIXA DE PEDESTRES ELEVADA (LOMBOFAIXA) EM CONCRETO FCK = 25 MPA, ACABAMENTO DESEMPOLADO, PINTURA COM 2 DEMÃOS DE TINTA NOVACOR OU SIMILAR | M2 | 72.22 |  | 0 | 0
20.5 |  |  | TALUDES E PAISAGISMOS |  |  |  |  | 0 |  | 0 | 0 | 0
20.5.1 |  |  | EXECUÇÃO E COMPACTAÇÃO DE ATERRO COM SOLO PREDOMINANTEMENTE ARGILOSO - EXCLUSIVE SOLO, ESCAVAÇÃO, CARGA E TRANSPORTE. AF_11/2019 | M3 | 21 |  | 0 | 0 |  | 0 | 0 | 0
20.5.2 |  |  | PLANTIO DE GRAMA EM PLACAS. AF_05/2018 | M2 | 850 |  | 0 | 0 |  | 0 | 0 | 0
20.5.3 |  |  | PLANTIO DE PALMEIRA COM ALTURA DE MUDA MENOR OU IGUAL A 2,00 M . AF_07/2024 | UND | 14 |  | 0 | 0
20.6 |  |  | BANCOS |  |  |  |  | 0
20.6.1 | CPU-21 | CPU | BANCO EM CONCRETO ARMADO LARGURA 50CM, ALTURA 80CM, SEM ENCOSTO,ACABAMENTO EM PINTURA TINTA EPOXI | M | 12 | 0 | 0 | 0
20.7 |  |  | PINTURA EXTERNA - RAMPAS, ESCADAS, GUIAS, GUARDA-CORPO E DEMAIS ELEMENTOS DE IMPLANTAÇÃO |  |  |  |  | 0
20.7.1 |  |  | APLICAÇÃO MANUAL DE TINTA LÁTEX ACRÍLICA EM PAREDE EXTERNAS DE CASAS, DUAS DEMÃOS. AF_03/2024 M2 - | M2 | 76 |  | 0 | 0
20.7.2 |  |  | PINTURA COM TINTA ALQUÍDICA DE ACABAMENTO (ESMALTE SINTÉTICO ACETINADO) PULVERIZADA SOBRE SUPERFÍCIES METÁLICAS (EXCETO PERFIL) EXECUTADO EM OBRA (02 DEMÃOS). AF_01/2020_PE | M2 | 176 |  | 0 | 0
20.7.3 |  |  | PINTURA DE PISO COM TINTA ACRÍLICA, APLICAÇÃO MANUAL, 2 DEMÃOS, INCLUSO FUNDO PREPARADOR.AF_05/2021 - ( Todas calçadas externas, arquibancadas, escadas e rampas). | M2 | 718 |  | 0 | 0
| SUBTOTAL (Etapa): | [5 empty] | 0 |  |  |  | 0
21 |  |  | EQUIPAMENTOS |  |  |  |  | 0 |  | 0 | 0 | 0
21.1 |  |  | AR CONDICIONADO |  |  |  |  | 0 |  | 0 | 0 | 0
21.1.1 |  |  | CONDICIONADOR DE AR SPLIT-SYSTEM HI-WALL COM CONDENSAÇÃO A AR REMOTA - 12.000 BTU/H | UND | 1 |  | 0 |  | 0 | 0 | 0 | 0
21.2 |  |  | INSTALAÇÕES INFRA-ESTRUTURA ELÉTRICA E FRIGORÍGENA |  |  |  | 0 |  | 0 | 0 | 0 | 0
21.2.1 |  |  | INSTALAÇÃO DE AR CONDICIONADO SPLIT (EVAPORADORA E CONDENSADORA), HI-WALL (PAREDE), DE 12000 BTU/H ATÉ 18000 BTU/H, COM DISTÂNCIA ENTRE EVAPORADORA E CONDENSADORA DE 10M | UND | 1 |  | 0 |  | 0 | 0
21.3 |  |  | ELEVADOR | [5 empty] | 0
21.3.1 |  |  | PLATAFORMA ELEVATÓRIA PARA PNE, SEMI CABINADA, 2 PARADAS, 2 ENTRADAS OPOSTAS, DIM. CABINE 1 X 1,40 X 1,30M, EM AÇO INOX ESCOVADO, V = 6M/MIN, H PERCURSO = ATÉ 4M, COM CX PANORÂMICA EM ESTRUTURA METÁLICA E VIDRO E=6MM, IB ELEVADORES OU SIMILAR |  | 1 |  | 0 |  | 0
| SUBTOTAL (Etapa): | [5 empty] | 0 |  |  |  | 0
INSTALAÇÕES ELÉTRICAS | [7 empty] | 0 |  | 0 | 0
0
ITEM | COD. |  | DESCRIÇÃO | UND | QUANTIDADE TOTAL | PREÇO (R$) | PREÇO (R$) TOTAL
22 |  |  | IMPLANTAÇÃO - INSTALAÇÕES ELÉTRICAS - REDES PRIMÁRIAS |  |  |  |  | 0 |  | 0
22.1 |  |  | IMPLANTAÇÃO INSTALAÇÕES ELÉTRICAS - REDE PRIMÁRIA CONVENCIONAL |  |  |  |  | 0 |  | 0
22.1.1 |  |  | ABRACADEIRA DE NYLON PARA AMARRACAO DE CABOS, COMPRIMENTO DE 390 X *4,6* MM | UN | 50 |  | 0 | 0 |  | 0
22.12 |  |  | ABRACADEIRA DE NYLON PARA AMARRACAO DE CABOS, COMPRIMENTO DE 200 X *3,5* MM | UN | 50 |  | 0 | 0 |  | 0
22.1.2 |  |  | ANILHA PARA IDENTIFICAÇÃO, A ATÉ Z, 0 ATÉ 9 - DIVERSOS (IDENTIFICAÇÃO DE CIRCUITOS EM QUADROS E CAIXAS DE PASSAGENS) | UN | 200 |  | 0 | 0 |  | 0
22.13 |  |  | AREIA LAVADA OU PÓ DE BRITA | M³ | 3 |  | 0 | 0 |  | 0
22.1.3 |  |  | BRITA Nº 2 (APLICAÇÃO FUNDO DE CAIXA DE PASSAGEM) | M³ | 1 |  | 0 | 0 |  | 0
22.14 |  |  | CABO DE COBRE NU 50MM2 - FORNECIMENTO E INSTALACAO | M | 120 |  | 0 | 0 |  | 0
22.1.4 |  |  | CABO DE COBRE UNIPOLAR, XLPE - 90° - 0,6/1KV 70 MM² - COR PRETA | M | 600 |  | 0 | 0 |  | 0
22.15 |  |  | CABO DE COBRE UNIPOLAR, XLPE - 90° - 0,6/1KV 70 MM² - COR AZUL CLARA | M | 200 |  | 0 | 0 |  | 0
22.1.5 |  |  | CABO DE COBRE UNIPOLAR 70 MM², ISOLACÃO 700 V, COBERTURA EM PVC - COR VERDE | M | 200 |  | 0 | 0 |  | 0
22.16 |  |  | CAIXA DE PASSAGEM EM ALVENARIA, 800x800x600 MM, REBOCO INTERNO, INCLUINDO TAMPA EM CONCRETO, COM TAMPÃO EM FERRO FUNDIDO | UN | 6 |  | 0 | 0 |  | 0
22.1.6 |  |  | CONCRETO FCK = 30MPA, TRAÇO 1:2,0:2,5 (EM MASSA SECA DE CIMENTO/ AREIA MÉDIA/ BRITA 2) - PREPARO MECÂNICO COM BETONEIRA 400 L. AF_05/2021 | M³ | 2 |  | 0 | 0 |  | 0
22.17 |  |  | CONECTOR RETO DE ALUMINIO PARA ELETRODUTO DE 1", PARA ADAPTAR ENTRADA DE ELETRODUTO METALICO FLEXIVEL EM QUADROS | UN | 6 |  | 0 | 0 |  | 0
22.1.7 |  |  | CONECTOR TIPO BOX RETO, ALUMÍNIO, 100 MM² | UN | 2 |  | 0 | 0 |  | 0
22.18 |  |  | CONECTOR OU GRAMPO METÁLICO TIPO U PARA HASTE DE ATERRAMENTO 5/8" | UN | 5 |  | 0 | 0 |  | 0
22.1.8 |  |  | CONECTOR METALICO TIPO PARAFUSO FENDIDO (SPLIT BOLT), COM SEPARADOR DE CABOS BIMETALICOS, PARA CABOS ATE 70 MM2 | UN | 4 |  | 0 | 0 |  | 0
22.19 |  |  | CURVA GALVANIZADA 25 MM (1"), RAIO LONGO | UN | 4 |  | 0 | 0 |  | 0
22.1.9 |  |  | CURVA 90º, RAIO LONGO, GALVANIZADA A FOGO 100 MM² | UN | 2 |  | 0 | 0 |  | 0
22.20 |  |  | ELETRODUTO AÇO GALVANIZADO COM COSTURA, CLASSE LEVE, DN 25 MM (1"), E = 2,65 MM, *2,11* KG/M (NBR 5580) | M | 20 |  | 0 | 0 |  | 0
22.1.10 |  |  | ELETRODUTO DE FERRO GALVANIZADO ROSCAVEL 100 MM (4") | M | 20 |  | 0 | 0 |  | 0
22.21 |  |  | ELETRODUTO CORRUGADO, PEAD, 100 MM | M | 250 |  | 0 | 0 |  | 0
22.1.11 |  |  | HASTE DE ATERRAMENTO COOPERWELD 5/8"X2400 MM, COBRE ALTA CAMADA - FORNECIMENTO E INSTALAÇÃO | UN | 5 |  | 0 | 0 |  | 0
22.22 |  |  | LUVA 90º, GALVANIZADA A FOGO, 100 MM² | UN | 6 |  | 0 | 0 |  | 0
22.1.12 |  |  | TERMINAL OU CONECTOR DE PRESSAO - PARA CABO 50MM2 - FORNECIMENTO E INSTALACAO | UN | 1 |  | 0 | 0 |  | 0
22.23 |  |  | TERMINAL A COMPRESSÃO, OLHAL, PARA CABO 70 MM² | UN | 10 |  | 0 | 0 |  | 0
22.1.13 | CCU-E-02 | CPU | EXECUÇÃO DE SISTEMA DE ELETRODUTOS (100 mm E 60 mm) E CAIXAS DE PASSAGENS, INCLUINDO ESCAVAÇÃO DE VALAS, NIVELAMENTO, INSTALAÇÃO DE TUBOS, INSTALAÇÃO DE CABO DE ATERRAMENTO, REATERRO COMPACTADO, NIVELAMENTOS, RECOMPOSIÇÃO DE SOLO, QUEBRA E RECOMPOSIÇÃO DE CALÇADA E ALVENARIA, DESCARTE DE TERRA EXCEDENTE E INTERLIGAÇÃO COM QUADROS | UN | 1 | 0 | 0 | 0 |  | 0
22.1.14 | CCU-E-03 | CPU | INSTALAÇÃO DO CABEAMENTO DA REDE SECUNDÁRIA DE DISTRIBUIÇÃO, 5X70 mm² INCLUINDO PASSAGEM DOS CABOS, IDENTIFICAÇÃO DE CIRCUITOS NAS C.P., APLICAÇÃO DE VEDAÇÕES, TERMINAIS, TESTES E ATIVAÇÃO DO SISTEMA | UN | 1 | 0 | 0 | 0 |  | 0
|  |  | TOTAL IMPLANTAÇÃO REDE CONVENCIONAL |  |  |  | 0
22.2 |  |  | IMPLANTAÇÃO - REDE PRIMÁRIA ESTABILIZADA |  |  |  |  | 0 |  | 0
22.2.1 |  |  | ABRACADEIRA DE NYLON PARA AMARRACAO DE CABOS, COMPRIMENTO DE 390 X *4,6* MM | UN | 50 |  | 0 | 0 |  | 0
22.2.2 |  |  | ABRACADEIRA DE NYLON PARA AMARRACAO DE CABOS, COMPRIMENTO DE 200 X *3,5* MM | UN | 50 |  | 0 | 0 |  | 0
22.2.3 |  |  | ANILHA PARA IDENTIFICAÇÃO, A ATÉ Z, 0 ATÉ 9 - DIVERSOS (IDENTIFICAÇÃO DE CIRCUITOS E CABO DE FIBRA ÓPTICA EM QUADROS E CAIXAS DE PASSAGENS) | UN | 300 |  | 0 | 0 |  | 0
22.2.4 |  |  | AREIA LAVADA OU PÓ DE BRITA | M³ | 1 |  | 0 | 0 |  | 0
22.2.5 |  |  | BRITA Nº 2 (APLICAÇÃO FUNDO DE CAIXA DE PASSAGEM) | M³ | 0.5 |  | 0 | 0 |  | 0
22.2.6 |  |  | CONCRETO FCK = 30MPA, TRAÇO 1:2,0:2,5 (EM MASSA SECA DE CIMENTO/ AREIA MÉDIA/ BRITA 2) - PREPARO MECÂNICO COM BETONEIRA 400 L. AF_05/2021 | M³ | 1 |  | 0 | 0 |  | 0
22.2.7 |  |  | CABO DE COBRE UNIPOLAR, XLPE - 90° - 0,6/1KV 25MM² - COR PRETA | M | 525 |  | 0 | 0 |  | 0
22.2.8 |  |  | CABO DE COBRE UNIPOLAR, XLPE - 90° - 0,6/1KV 25MM² - COR AZUL CLARO | M | 175 |  | 0 | 0 |  | 0
22.2.9 |  |  | CABO DE COBRE UNIPOLAR 25 MM², ISOLACÃO 700 V, COBERTURA EM PVC-COR VERDE | M | 175 |  | 0 | 0 |  | 0
22.2.10 |  |  | CAIXA DE PASSAGEM EM ALVENARIA, 600x600x600 MM, REBOCO INTERNO, INCLUINDO TAMPA EM CONCRETO, COM TAMPÃO EM FERRO FUNDIDO | UN | 7 |  | 0 | 0 |  | 0
22.2.11 |  |  | CONECTOR TIPO BOX RETO, ALUMÍNIO, 60 MM² | UN | 2 |  | 0 | 0 |  | 0
22.2.12 |  |  | CURVA 90º, RAIO LONGO, GALVANIZADA A FOGO 60 MM² | UN | 4 |  | 0 | 0 |  | 0
22.2.13 |  |  | ELETRODUTO CORRUGADO, PEAD, 60 MM | M | 200 |  | 0 | 0 |  | 0
22.2.14 |  |  | ELETRODUTO DE FERRO GALVANIZADO ROSCAVEL 60 MM (2.1/2") | M | 25 |  | 0 | 0 |  | 0
22.2.15 |  |  | LUVA 90º, GALVANIZADA A FOGO, 60 MM² | UN | 6 |  | 0 | 0 |  | 0
22.2.16 |  |  | TERMINAL A COMPRESSÃO, OLHAL, PARA CABO 25 MM² | UN | 10 |  | 0 | 0 |  | 0
22.2.17 | CCU-E-04 | CPU | EXECUÇÃO COMPLEMENTAR DE SISTEMA DE ELETRODUTOS (60 mm), INCLUINDO INSTALAÇÃO DE TUBOS, RECOMPOSIÇÃO DE CALÇADA E ALVENARIA E INTERLIGAÇÃO COM QUADROS | UN | 1 | 0 | 0 | 0 |  | 0
22.2.18 | CCU-E-05 | CPU | INSTALAÇÃO DO CABEAMENTO DA REDE ESTABILIZADA, 5X25 mm² INCLUINDO PASSAGEM DOS CABOS, IDENTIFICAÇÃO DE CIRCUITOS NAS C.P., APLICAÇÃO DE VEDAÇÕES, TERMINAIS, TESTES E ATIVAÇÃO DO SISTEMA | UN | 1 | 0 | 0 | 0 |  | 0
|  |  | TOTAL IMPLANTAÇÃO REDE ESTABILIZADA |  |  |  | 0
22.3 |  |  | IMPLANTAÇÃO - REDE FIBRA ÓPTICA |  |  |  |  | 0 |  | 0
22.3.1 |  |  | ABRACADEIRA DE NYLON PARA AMARRACAO DE CABOS, COMPRIMENTO DE 390 X *4,6* MM | UN | 20 |  | 0 | 0 |  | 0
22.3.2 |  |  | ABRACADEIRA DE NYLON PARA AMARRACAO DE CABOS, COMPRIMENTO DE 200 X *3,5* MM | UN | 60 |  | 0 | 0 |  | 0
22.3.3 |  |  | ANILHA PARA IDENTIFICAÇÃO, A ATÉ Z, 0 ATÉ 9 - DIVERSOS (IDENTIFICAÇÃO DE CIRCUITOS E CABO DE FIBRA ÓPTICA EM QUADROS E CAIXAS DE PASSAGENS) | UN | 200 |  | 0 | 0 |  | 0
22.3.4 |  |  | ARAME GALVANIZADO 12 BWG, 2,76 MM (0,048 KG/M) - USOS DIVERSOS | KG | 4 |  | 0 | 0 |  | 0
22.3.5 |  |  | AREIA LAVADA OU PÓ DE BRITA | M³ | 2 |  | 0 | 0 |  | 0
22.3.6 |  |  | BRITA Nº 2 (APLICAÇÃO FUNDO DE CAIXA DE PASSAGEM) | M³ | 0.5 |  | 0 | 0 |  | 0
22.3.7 |  |  | CONCRETO FCK = 15 MPA, TRAÇO 1:3,0:5,0 (EM MASSA SECA DE CIMENTO/ AREIA MÉDIA/ BRITA 2) - PREPARO MECÂNICO COM BETONEIRA 400 L. AF_05/2021 | M³ | 0.5 |  | 0 | 0 |  | 0
22.3.8 |  |  | CABO ÓPTICO MONOMODO, 6 VIAS, CLASE 0S2, 1383 NM, ATENUAÇÃO MÁXIMA 0,4, USO EXTERNO, CAMADA DE PROTEÇÃO BLINDADA, ANTI-ROEDOR | M | 200 |  | 0 | 0 |  | 0
22.3.9 |  |  | CAIXA DE PASSAGEM EM ALVENARIA, 600x600x600 MM, REBOCO INTERNO, INCLUINDO TAMPA EM CONCRETO, COM TAMPÃO EM FERRO FUNDIDO | UN | 6 |  | 0 | 0 |  | 0
22.3.10 |  |  | CONECTOR BOX RETO DE ALUMINIO PARA ELETRODUTO DE 2 1/2", PARA ADAPTAR ENTRADA DE ELETRODUTO METALICO FLEXIVEL EM QUADROS | UN | 2 |  | 0 | 0 |  | 0
22.3.11 |  |  | CONECTOR ÓPTICO, |  | 4 |  | 0 | 0 |  | 0
22.3.12 |  |  | CURVA, PVC, 90º, RAIO LONGO, 60 MM (2.1/2") | UN | 4 |  | 0 | 0 |  | 0
22.3.13 |  |  | ELETRODUTO CORRUGADO, PEAD, 60 MM | M | 200 |  | 0 | 0 |  | 0
22.3.14 |  |  | ELETRODUTO DE FERRO GALVANIZADO ROSCAVEL 60 MM (2.1/2") | M | 25 |  | 0 | 0 |  | 0
22.3.15 |  |  | LUVA 90º, GALVANIZADA A FOGO, 60 MM² | UN | 6 |  | 0 | 0 |  | 0
22.3.16 | CCU-E-06 | CPU | EXECUÇÃO DE SISTEMA DE ELETRODUTOS (60 mm), INCLUINDO ESCAVAÇÕES, INSTALAÇÃO DE TUBOS (INCLUINDO LEITO), REATERRO COMPACTADO, RECOMPOSIÇÃO DE CALÇADA E ALVENARIA E INTERLIGAÇÕES COM RACKS | UN | 1 | 0 | 0 | 0 |  | 0
22.3.17 | CCU-E-07 | CPU | INSTALAÇÃO DO CABEAMENTO DE FIBRA ÓPTICA, INCLUINDO PASSAGEM DO CABO, IDENTIFICAÇÃO NAS EXTREMIDADES E NAS C.P., APLICAÇÃO DE VEDAÇÕES, APLICAÇÃO DE CONECTORES, SOLDAS E TESTES NO SISTEMA | UN | 1 | 0 | 0 | 0 |  | 0
|  |  | TOTAL IMPLANTAÇÃO REDE FIBRA ÓPTICA |  |  |  | 0
22.4 |  |  | IMPLANTAÇÃO - QUADRO DE PROTEÇÃO DA REDE CONVENCIONAL - LOCALIZAÇÃO - SALA TÉCNICA GUARITA |  |  |  |  | 0 |  | 0
22.4.1 |  |  | ARMÁRIO PARA MONTAGEM ELÉTRICA, DIM 600X500X250 | UN | 1 |  | 0 | 0 |  | 0
22.4.2 |  |  | ARRUELA LISA GALVANIZADA 1/4" | UN | 4 |  | 0 | 0 |  | 0
22.4.3 |  |  | ARRUELA ZINCADA FURO 1/8" | UN | 12 |  | 0 | 0 |  | 0
22.4.4 |  |  | BUCHA DE NYLON SEM ABA S8, COM PARAFUSO DE 4,80 X 50 MM EM ACO ZINCADO COM ROSCA SOBERBA, CABECA CHATA E FENDA PHILLIPS | UN | 10 |  | 0 | 0 |  | 0
22.4.5 |  |  | DISJUNTOR MONOPOLAR TIPO DIN, CORRENTE NOMINAL DE 25A - FORNECIMENTO E INSTALAÇÃO. AF_10/2020 | UN | 4 |  | 0 | 0 |  | 0
22.4.6 |  |  | DISJUNTOR TERMOMAGNÉTICO TRIPOLAR , CORRENTE NOMINAL DE 200A, 600V, 40 KA - FORNECIMENTO E INSTALAÇÃO. AF_10/2020 | UN | 1 |  | 0 | 0 |  | 0
22.4.7 |  |  | DISPOSITIVO DPS CLASSE II, 1 POLO, TENSAO MAXIMA DE 275 V, CORRENTE MAXIMA DE *45* KA (TIPO AC) | UN | 4 |  | 0 | 0 |  | 0
22.4.8 |  |  | FITA ISOLANTE DE BORRACHA AUTOFUSAO, USO ATE 69 KV (ALTA TENSAO) | M | 5 |  | 0 | 0 |  | 0
22.4.9 |  |  | FITA ISOLANTE ADESIVA ANTICHAMA, USO ATE 750 V, EM ROLO DE 19 MM X 20 M | UN | 1 |  | 0 | 0 |  | 0
22.4.10 |  |  | FITA DUPLA FACE 2X20MM | M | 1 |  | 0 | 0 |  | 0
22.4.11 |  |  | PARAFUSO ZINCADO 3" X 1/8", FENDA - FIXAÇÃO DO DISJUNTOR | UN | 4 |  | 0 | 0 |  | 0
22.4.12 |  |  | PORCA SEXTAVADA 1/8 " (FIXAÇÃO DO DISJUNTOR) | UN | 4 |  | 0 | 0 |  | 0
22.4.13 |  |  | PLACA DE IDENTIFICAÇÃO DO CLIENTE E DA EMPRESA, IMPRESSA, DIM APROXIMADAS 150X75 MM | UN | 1 |  | 0 | 0 |  | 0
22.4.14 |  |  | PLACA DE SINALIZACAO DE SEGURANCA "PERIGO-ALTA TENSÃO", EM PLÁSTICO ADESIVO | UN | 1 |  | 0 | 0 |  | 0
22.4.15 |  |  | PLACA DE SINALIZACAO DE SEGURANCA "RISCO DE CHOQUE ELÉTRICO" | UN | 1 |  | 0 | 0 |  | 0
22.4.16 |  |  | PLAQUETA EM ACRÍLICO, IMPRESSA, COM IDENTIFICAÇÃO DO QUADRO, DIM 60X20 MM; 70X40 MM; 200X1000 MM 300X30 MM | UN | 1 |  | 0 | 0 |  | 0
22.4.17 |  |  | PLAQUETA EM ACRÍLICO, IMPRESSA COM IDENTIFICAÇÃO DO IFB-CAMPUS RECANTO DAS EMAS | UN | 1 |  | 0 | 0 |  | 0
22.4.18 |  |  | PORTA DOCUMENTOS, DIM. A-4, TERMOPLÁSTICO, FIXAÇÃO NA PORTA DO PAINEL ELÉTRICO | UN | 1 |  | 0 | 0 |  | 0
22.4.19 |  |  | TERMINAL A COMPRESSÃO PRE-ISOLADO, PARA CABO 4,0 MM² (OLHAL/PINO) - FORNECIMENTO E INSTALACAO | UN | 8 |  | 0 | 0 |  | 0
22.4.20 |  |  | TERMINAL A COMPRESSÃO, OLHAL, PARA CABO 70 MM² | UN | 10 |  | 0 | 0 |  | 0
22.4.21 |  |  | TRILHO PARA MONTAGEM DE DISJUNTOR, PADRÃO DYN | M | 0.5 |  | 0 | 0 |  | 0
22.4.22 | CCU-E-08 | CPU | MONTAGEM E INSTALAÇÃO DO QUADRO DE PROTEÇÃO GERAL - SALA TÉCNICA GUARITA | UN | 1 | 0 | 0 | 0 |  | 0
|  | SIT PI | TOTAL IMPLANTAÇÃO QUADRO DE PROTEÇÃO REDE CONVENCIONAL |  |  |  | 0
|  |  | CUSTO TOTAL - IMPLANTAÇÃO |  |  |  | 0
23 |  |  | INFRAESTRUTURA INTERNA - INSTALAÇÕES ELÉTRICAS - BLOCO LABORATÓRIOS |  |  |  |  | 0 |  | 0
|  |  | FORNECIMENTO E INSTALAÇÃO DE QUADROS ELÉTRICOS |  |  |  |  | 0 |  | 0
23.1 |  |  | QUADRO GERAL DE FORÇA (QGDF-LABORATÓRIOS) |  |  |  |  | 0 |  | 0
23.1.1 |  |  | ARMÁRIO PARA MONTAGEM ELÉTRICA, DIM 800X500X250 | UN | 2 |  | 0 | 0 |  | 0
23.1.2 |  |  | ARRUELA LISA EM LATÃO OU AÇO INOX 1/4" | UN | 40 |  | 0 | 0 |  | 0
23.1.3 |  |  | ARRUELA ZINCADA FURO 1/8" | UN | 32 |  | 0 | 0 |  | 0
23.1.4 |  |  | COBRE ELETROLITICO EM BARRA OU CHAPA -BARRA CHATA DE COBRE 3/4" X 3/16" | KG | 4 |  | 0 | 0 |  | 0
23.1.5 |  |  | COBRE ELETROLITICO EM BARRA OU CHAPA - BARRA CHATA DE COBRE 1/2" X 3/16" (0,54 KG/M) | KG | 3 |  | 0 | 0 |  | 0
23.1.6 |  |  | CANALETA PLÁSTICA PERFURADA, COM TAMPA, 50X50 MM | M | 3 |  | 0 | 0 |  | 0
23.1.7 |  |  | CANALETA PLÁSTICA PERFURADA, COM TAMPA,100X50 MM | M | 3 |  | 0 | 0 |  | 0
23.1.8 |  |  | CHUMBADOR, TIPO PARABOLT, 1/4x6,5 MM, GALVANIZADO | UN | 8 |  | 0 | 0 |  | 0
23.1.9 |  |  | DISJUNTOR MONOPOLAR TIPO DIN, CORRENTE NOMINAL DE 16A - FORNECIMENTO E INSTALAÇÃO. AF_10/2020 | UN | 16 |  | 0 | 0 |  | 0
23.1.10 |  |  | DISJUNTOR MONOPOLAR TIPO DIN, CORRENTE NOMINAL DE 25A - FORNECIMENTO E INSTALAÇÃO. AF_10/2020 | UN | 14 |  | 0 | 0 |  | 0
23.1.11 |  |  | DISJUNTOR TERMOMAGNÉTICO TRIPOLAR , CORRENTE NOMINAL DE 150A, 600V, 40 KA - FORNECIMENTO E INSTALAÇÃO. AF_10/2020 | UN | 1 |  | 0 | 0 |  | 0
23.1.12 |  |  | DISJUNTOR TERMOMAGNÉTICO TRIPOLAR , CORRENTE NOMINAL DE 125A, 600V, 25 KA - FORNECIMENTO E INSTALAÇÃO. AF_10/2020 | UN | 1 |  | 0 | 0 |  | 0
23.1.13 |  |  | DISJUNTOR TRIPOLAR TIPO DIN, CORRENTE NOMINAL DE 40A - FORNECIMENTO E INSTALAÇÃO. AF_04/2016 | UN | 2 |  | 0 | 0 |  | 0
23.1.14 |  |  | DISJUNTOR TRIPOLAR TIPO DIN, CORRENTE NOMINAL DE 50A - FORNECIMENTO E INSTALAÇÃO. AF_04/2016 | UN | 2 |  | 0 | 0 |  | 0
23.1.15 |  |  | DISPOSITIVO DPS CLASSE II, 1 POLO, TENSAO MAXIMA DE 275 V, CORRENTE MAXIMA DE *45* KA (TIPO AC) | UN | 4 |  | 0 | 0 |  | 0
23.1.16 |  |  | DISPOSITIVO DR, 2 POLOS, SENSIBILIDADE DE 300 MA, CORRENTE DE 25 A, TIPO AC | UN | 14 |  | 0 | 0 |  | 0
23.1.17 |  |  | FITA DUPLA FACE 2X20MM | M | 2 |  | 0 | 0 |  | 0
23.1.18 |  |  | ISOLADOR EPOXI PARA QUADRO BT, DIM 20 X 20 | UN | 20 |  | 0 | 0 |  | 0
23.1.19 |  |  | ISOLADOR EPOXI PJARA QUADRO BT, DIM. 30 X 50 | UN | 10 |  | 0 | 0 |  | 0
23.1.20 |  |  | PARAFUSO LATÃO 1/2"X1/4" | UN | 30 |  | 0 | 0 |  | 0
23.1.21 |  |  | PARAFUSO ZINCADO 3" X 1/8", FENDA - SUPORTE PARA A PROTEÇÃO DE ACRÍLICO | UN | 16 |  | 0 | 0 |  | 0
23.1.22 |  |  | PINTURA ESMALTE SINTÉTICO ALTO BRILHO, DUAS DEMAOS, SOBRE SUPERFICIE METALICA | M² | 5 |  | 0 | 0 |  | 0
23.1.23 |  |  | PLACA DE IDENTIFICAÇÃO DO CLIENTE E DA EMPRESA, IMPRESSA, DIM APROXIMADAS 150X75 MM | UN | 2 |  | 0 | 0 |  | 0
23.1.24 |  |  | PLACA DE SINALIZACAO DE SEGURANCA "PERIGO-ALTA TENSÃO", EM PLÁSTICO ADESIVO | UN | 2 |  | 0 | 0 |  | 0
23.1.25 |  |  | PLACA DE PROTEÇÃO EM ACRÍLICO, ESPESSURA MÍNIMA 4,0 MM | M² | 0.5 |  | 0 | 0 |  | 0
23.1.26 |  |  | PLAQUETA EM ACRÍLICO, IMPRESSA, COM IDENTIFICAÇÃO DO QUADRO, DIM 60X20 MM; 70X40 MM; 200X1000 MM 300X30 MM | UN | 2 |  | 0 | 0 |  | 0
23.1.27 |  |  | PLAQUETA EM ACRÍLICO, IMPRESSA COM IDENTIFICAÇÃO DO IFB-CAMPUS RECANTO DAS EMAS | UN | 2 |  | 0 | 0 |  | 0
23.1.28 |  |  | PLAQUETAS PARA IDENTIFICAÇÃO DE CIRCUITO, IMPRESSA EM ACRÍLICO, DIM 25X50 MM | UN | 30 |  | 0 | 0 |  | 0
23.1.29 |  |  | PLACA DE SINALIZACAO DE SEGURANCA CONTRA CHOQUE ELÉTRICO, FOTOLUMINESCENTE, RETANGULAR, *13 X 26* CM, EM PVC *2* MM ANTI-CHAMAS, AUTOCOLANTE (SIMBOLOS, CORES E PICTOGRAMAS CONFORME NBR) | UN | 2 |  | 0 | 0 |  | 0
23.1.30 |  |  | PORCA SEXTAVADA 1/8 " (FIXAÇÃO DO PARAFUSO E SUPORTE PARA O ACRÍLICO) | UN | 12 |  | 0 | 0 |  | 0
23.1.31 |  |  | PORCA SEXTAVADA EM LATÃO OU AÇO 1/4 " | UN | 32 |  | 0 | 0 |  | 0
23.1.32 |  |  | PORCA TIPO "BORBOLETA", 1/8" (FIXAÇÃO DO ACRÍLICO) | UN | 12 |  | 0 | 0 |  | 0
23.1.33 |  |  | PORCA ZINCADA, SEXTAVADA, DIAMETRO 1/4" | UN | 46 |  | 0 | 0 |  | 0
23.1.34 |  |  | PORTA DOCUMENTOS, DIM. A-4, TERMOPLÁSTICO, FIXAÇÃO NA PORTA DO PAINEL ELÉTRICO | UN | 2 |  | 0 | 0 |  | 0
23.1.35 |  |  | TERMINAL A COMPRESSÃO PRE-ISOLADO, PARA CABO 1,5 MM² (OLHAL/PINO) - FORNECIMENTO E INSTALACAO | UN | 10 |  | 0 | 0 |  | 0
23.1.36 |  |  | TERMINAL A COMPRESSÃO PARA CABO 2,5-4,0 MM² (OLHAL/PINO) - FORNECIMENTO E INSTALACAO | UN | 10 |  | 0 | 0 |  | 0
23.1.37 |  |  | TRILHO PARA MONTAGEM DE DISJUNTOR, PADRÃO DYN | M | 2 |  | 0 | 0 |  | 0
23.1.38 | CCU-E-09 | CPU | MONTAGEM E INSTALAÇÃO DO QUADRO GERAL DE DISTRIBUIÇÃO - QGD-LABORATÓRIOS | UN | 2 | 0 | 0 | 0 |  | 0
|  |  | TOTAL FORNECIMENTO/INSTALAÇÃO QGDF-BLOCO LABORATÓRIOS |  |  |  | 0
23.1.2 |  |  | QUADRO DE DISTRIBUIÇÃO DE ILUMINAÇÃO (QDL-LABORATÓRIOS) |  | 2 |  |  | 0 |  | 0
23.1.2.1 |  |  | ABRACADEIRA DE NYLON PARA AMARRACAO DE CABOS, COMPRIMENTO DE 200 X *3,5* MM | UN | 50 |  | 0 | 0 |  | 0
23.1.2.2 |  |  | ARMÁRIO PARA MONTAGEM ELÉTRICA, DIM 600X500X250 | UN | 2 |  | 0 | 0 |  | 0
23.1.2.3 |  |  | ARRUELA LISA EM LATÃO OU AÇO INOX 1/4" | UN | 40 |  | 0 | 0 |  | 0
23.1.2.4 |  |  | ARRUELA ZINCADA FURO 1/8" | UN | 32 |  | 0 | 0 |  | 0
23.1.2.5 |  |  | COBRE ELETROLITICO EM BARRA OU CHAPA -BARRA CHATA DE COBRE 3/4" X 3/16" | KG | 4 |  | 0 | 0 |  | 0
23.1.2.6 |  |  | COBRE ELETROLITICO EM BARRA OU CHAPA - BARRA CHATA DE COBRE 1/2" X 3/16" (0,54 KG/M) | KG | 3 |  | 0 | 0 |  | 0
23.1.2.7 |  |  | CANALETA PLÁSTICA PERFURADA, COM TAMPA, 50X50 MM | M | 3 |  | 0 | 0 |  | 0
23.1.2.8 |  |  | CANALETA PLÁSTICA PERFURADA, COM TAMPA,100X50 MM | M | 3 |  | 0 | 0 |  | 0
23.1.2.9 |  |  | CHUMBADOR, TIPO PARABOLT, 1/4x6,5 MM, GALVANIZADO | UN | 8 |  | 0 | 0 |  | 0
23.1.2.10 |  |  | DISJUNTOR MONOPOLAR TIPO DIN, CORRENTE NOMINAL DE 10A - FORNECIMENTO E INSTALAÇÃO. AF_04/2016 | UN | 12 |  | 0 | 0 |  | 0
23.1.2.11 |  |  | DISJUNTOR MONOPOLAR TIPO DIN, CORRENTE NOMINAL DE 16A - FORNECIMENTO E INSTALAÇÃO. AF_04/2016 | UN | 8 |  | 0 | 0 |  | 0
23.1.2.12 |  |  | DISJUNTOR TERMOMAGNETICO TRIPOLAR PADRAO NEMA (AMERICANO) 125 A 150A 2 40V, FORNECIMENTO E INSTALACAO | UN | 2 |  | 0 | 0 |  | 0
23.1.2.13 |  |  | DISJUNTOR TRIPOLAR TIPO DIN, CORRENTE NOMINAL DE 40A - FORNECIMENTO E INSTALAÇÃO. AF_04/2016 | UN | 2 |  | 0 | 0 |  | 0
23.1.2.14 |  |  | DISJUNTOR MONOPOLAR DR 40 A, CORRENTE NOMINAL RESIDUAL 45mA | UN | 4 |  | 0 | 0 |  | 0
23.1.2.15 |  |  | Fita dupla face 19 mm x 20 m | M | 2 |  | 0 | 0 |  | 0
23.1.2.16 |  |  | ISOLADOR EPOXI PARA QUADRO BT, DIM 20 X 20 | UN | 20 |  | 0 | 0 |  | 0
23.1.2.17 |  |  | ISOLADOR EPOXI PJARA QUADRO BT, DIM. 30 X 50 | UN | 10 |  | 0 | 0 |  | 0
23.1.2.18 |  |  | PARAFUSO LATÃO 1/2"X1/4" | UN | 36 |  | 0 | 0 |  | 0
23.1.2.19 |  |  | PARAFUSO ZINCADO 3" X 1/8", FENDA - SUPORTE PARA A PROTEÇÃO DE ACRÍLICO | UN | 8 |  | 0 | 0 |  | 0
23.1.2.20 |  |  | PINTURA ESMALTE SINTÉTICO ALTO BRILHO, DUAS DEMAOS, SOBRE SUPERFICIE METALICA | M² | 5 |  | 0 | 0 |  | 0
23.1.2.21 |  |  | PLACA DE IDENTIFICAÇÃO DO CLIENTE E DA EMPRESA, IMPRESSA, DIM APROXIMADAS 150X75 MM | UN | 2 |  | 0 | 0 |  | 0
23.1.2.22 |  |  | PLACA DE SINALIZACAO DE SEGURANCA "PERIGO-ALTA TENSÃO", EM PLÁSTICO ADESIVO | UN | 2 |  | 0 | 0 |  | 0
23.1.2.23 |  |  | PLACA DE SINALIZACAO DE SEGURANCA "RISCO DE CHOQUE ELÉTRICO" | UN | 2 |  | 0 | 0 |  | 0
23.1.2.24 |  |  | PLACA DE PROTEÇÃO EM ACRÍLICO, ESPESSURA MÍNIMA 4,0 MM | M² | 0.5 |  | 0 | 0 |  | 0
23.1.2.25 |  |  | PLAQUETA EM ACRÍLICO, IMPRESSA, COM IDENTIFICAÇÃO DO QUADRO, DIM 60X20 MM; 70X40 MM; 200X1000 MM 300X30 MM | UN | 2 |  | 0 | 0 |  | 0
23.1.2.26 |  |  | PLAQUETAS PARA IDENTIFICAÇÃO DE CIRCUITO, IMPRESSA EM ACRÍLICO, DIM 25X50 MM | UN | 32 |  | 0 | 0 |  | 0
23.1.2.27 |  |  | Porta documentos, dim A-4, termoplástico, fixação em porta de painel | UN | 2 |  | 0 | 0 |  | 0
23.1.2.28 |  |  | PORCA SEXTAVADA 1/8 " (FIXAÇÃO DO PARAFUSO E SUPORTE PARA O ACRÍLICO) | UN | 24 |  | 0 | 0 |  | 0
23.1.2.29 |  |  | PORCA SEXTAVADA EM LATÃO OU AÇO 1/4 " | UN | 24 |  | 0 | 0 |  | 0
23.1.2.30 |  |  | PORCA TIPO "BORBOLETA", 1/8" (FIXAÇÃO DO ACRÍLICO) | UN | 8 |  | 0 | 0 |  | 0
23.1.2.31 |  |  | PORCA ZINCADA, SEXTAVADA, DIAMETRO 1/4" | UN | 24 |  | 0 | 0 |  | 0
23.1.2.32 |  |  | TERMINAL A COMPRESSÃO PRE-ISOLADO, PARA CABO 1,5 MM² (OLHAL/PINO) - FORNECIMENTO E INSTALACAO | UN | 4 |  | 0 | 0 |  | 0
23.1.2.33 |  |  | TERMINAL A COMPRESSÃO PARA CABO 2,5-4,0 MM² (OLHAL/PINO) - FORNECIMENTO E INSTALACAO | UN | 40 |  | 0 | 0 |  | 0
23.1.2.34 |  |  | TERMINAL A COMPRESSÃO, PARA CABO 16 MM², OLHAL OU PINO | UN | 10 |  | 0 | 0 |  | 0
23.1.2.35 |  |  | TRILHO PARA MONTAGEM DE DISJUNTOR DYN | M | 2 |  | 0 | 0 |  | 0
23.1.2.36 | CCU-E-10 | CPU | MONTAGEM E INSTALAÇÃO DE QUADRO DE DISTRIBUICÃO DE LUZ (QDL-LABORATÓRIOS) | UN | 2 | 0 | 0 | 0 |  | 0
|  |  | TOTAL FORNECIMENTO QDL-BLCO LABORATÓRIOS |  |  |  | 0
23.1.3 |  |  | QUADRO DE DISTRIBUIÇÃO ESTABILIZADA (QDE-LABORATÓRIOS) |  | 2 |  |  | 0 |  | 0
23.1.3.1 |  |  | ABRACADEIRA DE NYLON PARA AMARRACAO DE CABOS, COMPRIMENTO DE 200 X *3,5* MM | UN | 20 |  | 0 | 0 |  | 0
23.1.3.2 |  |  | ARMÁRIO PARA MONTAGEM ELÉTRICA, DIM 600X500X250 | UN | 2 |  | 0 | 0 |  | 0
23.1.3.3 |  |  | ARRUELA LISA EM LATÃO OU AÇO INOX 1/4" | UN | 40 |  | 0 | 0 |  | 0
23.1.3.4 |  |  | ARRUELA ZINCADA FURO 1/8" | UN | 24 |  | 0 | 0 |  | 0
23.1.3.5 |  |  | COBRE ELETROLITICO EM BARRA OU CHAPA -BARRA CHATA DE COBRE 3/4" X 3/16" | KG | 3 |  | 0 | 0 |  | 0
23.1.3.6 |  |  | COBRE ELETROLITICO EM BARRA OU CHAPA - BARRA CHATA DE COBRE 1/2" X 3/16" (0,54 KG/M) | KG | 3 |  | 0 | 0 |  | 0
23.1.3.7 |  |  | CANALETA PLÁSTICA PERFURADA, COM TAMPA, 50X50 MM | M | 3 |  | 0 | 0 |  | 0
23.1.3.8 |  |  | CANALETA PLÁSTICA PERFURADA, COM TAMPA,100X50 MM | M | 3 |  | 0 | 0 |  | 0
23.1.3.9 |  |  | CHUMBADOR, TIPO PARABOLT, 1/4x6,5 MM, GALVANIZADO | UN | 8 |  | 0 | 0 |  | 0
23.1.3.10 |  |  | DISJUNTOR MONOPOLAR TIPO DIN, CORRENTE NOMINAL DE 10A - FORNECIMENTO E INSTALAÇÃO. AF_04/2016 | UN | 12 |  | 0 | 0 |  | 0
23.1.3.11 |  |  | DISJUNTOR MONOPOLAR TIPO DIN, CORRENTE NOMINAL DE 16A - FORNECIMENTO E INSTALAÇÃO. AF_04/2016 | UN | 8 |  | 0 | 0 |  | 0
23.1.3.12 |  |  | DISJUNTOR TERMOMAGNETICO TRIPOLAR EM CAIXA MOLDADA 63 A, 600V, 25KA FORNECIMENTO E INSTALACÃO | UN | 2 |  | 0 | 0 |  | 0
23.1.3.13 |  |  | FITA DUPLA FACE 2X20MM | M | 2 |  | 0 | 0 |  | 0
23.1.3.14 |  |  | ISOLADOR EPOXI PARA QUADRO BT, DIM 20 X 20 | UN | 8 |  | 0 | 0 |  | 0
23.1.3.15 |  |  | ISOLADOR EPOXI PJARA QUADRO BT, DIM. 30 X 50 | UN | 10 |  | 0 | 0 |  | 0
23.1.3.16 |  |  | PARAFUSO LATÃO 1/2"X1/4" | UN | 22 |  | 0 | 0 |  | 0
23.1.3.17 |  |  | PARAFUSO ZINCADO 3" X 1/8", FENDA - SUPORTE PARA A PROTEÇÃO DE ACRÍLICO | UN | 8 |  | 0 | 0 |  | 0
23.1.3.18 |  |  | PINTURA ESMALTE SINTÉTICO ALTO BRILHO, DUAS DEMAOS, SOBRE SUPERFICIE METALICA | M² | 3 |  | 0 | 0 |  | 0
23.1.3.19 |  |  | PLACA DE IDENTIFICAÇÃO DO CLIENTE E DA EMPRESA, IMPRESSA, DIM APROXIMADAS 150X75 MM | UN | 2 |  | 0 | 0 |  | 0
23.1.3.20 |  |  | PLACA DE SINALIZACAO DE SEGURANCA "PERIGO-ALTA TENSÃO", EM PLÁSTICO ADESIVO | UN | 2 |  | 0 | 0 |  | 0
23.1.3.21 |  |  | PLACA DE SINALIZACAO DE SEGURANCA "RISCO DE CHOQUE ELÉTRICO" | UN | 2 |  | 0 | 0 |  | 0
23.1.3.22 |  |  | PLACA DE PROTEÇÃO EM ACRÍLICO, ESPESSURA MÍNIMA 4,0 MM | M² | 0.5 |  | 0 | 0 |  | 0
23.1.3.23 |  |  | PLAQUETA EM ACRÍLICO, IMPRESSA, COM IDENTIFICAÇÃO DO QUADRO, DIM 60X20 MM; 70X40 MM; 200X1000 MM 300X30 MM | UN | 2 |  | 0 | 0 |  | 0
23.1.3.24 |  |  | PLAQUETAS PARA IDENTIFICAÇÃO DE CIRCUITO, IMPRESSA EM ACRÍLICO, DIM 25X50 MM | UN | 16 |  | 0 | 0 |  | 0
23.1.3.25 |  |  | PORTA DOCUMENTOS, DIM. A-4, TERMOPLÁSTICO, FIXAÇÃO NA PORTA DO PAINEL ELÉTRICO | UN | 2 |  | 0 | 0 |  | 0
23.1.3.26 |  |  | PORCA SEXTAVADA 1/8 " (FIXAÇÃO DO PARAFUSO E SUPORTE PARA O ACRÍLICO) | UN | 8 |  | 0 | 0 |  | 0
23.1.3.27 |  |  | PORCA SEXTAVADA EM LATÃO OU AÇO 1/4 " | UN | 18 |  | 0 | 0 |  | 0
23.1.3.28 |  |  | PORCA TIPO "BORBOLETA", 1/8" (FIXAÇÃO DO ACRÍLICO) | UN | 8 |  | 0 | 0 |  | 0
23.1.3.29 |  |  | PORCA ZINCADA, SEXTAVADA, DIAMETRO 1/8" | UN | 24 |  | 0 | 0 |  | 0
23.1.3.30 |  |  | PORTA DOCUMENTOS, DIM. A-4, TERMOPLÁSTICO, FIXAÇÃO EM PORTA DE PAINEL ELÉTRICO | UN | 2 |  | 0 | 0 |  | 0
23.1.3.31 |  |  | TERMINAL A COMPRESSÃO PRE-ISOLADO, PARA CABO 1,5 MM² (OLHAL/PINO) - FORNECIMENTO E INSTALACAO | UN | 4 |  | 0 | 0 |  | 0
23.1.3.32 |  |  | TERMINAL A COMPRESSÃO PARA CABO 2,5-4,0 MM² (OLHAL/PINO) - FORNECIMENTO E INSTALACAO | UN | 40 |  | 0 | 0 |  | 0
23.1.3.33 |  |  | TERMINAL A COMPRESSÃO, PARA CABO 16 MM², OLHAL OU PINO | UN | 10 |  | 0 | 0 |  | 0
23.1.3.34 |  |  | TRILHO PARA MONTAGEM DE DISJUNTOR, PADRÃO DYN | M | 2 |  | 0 | 0 |  | 0
23.1.3.35 | CCU-E-11 | CPU | MONTAGEM E INSTALAÇÃO DE QUADRO DE DISTRIBUICÃO DE ENERGIA ESTABILIZADA (QDE-LABORATÓRIOS) | UN | 2 | 0 | 0 | 0 |  | 0
|  |  | TOTAL FORNECIMENTO QDE-BLOCO LABORATÓRIOS |  |  |  | 0
23.1.4 |  |  | QUADRO DE DISTRIBUIÇÃO DE AR CONDICIONADO (QDAC-LABORATÓRIOS) |  | 2 |  |  | 0 |  | 0
23.1.4.1 |  |  | ABRACADEIRA DE NYLON PARA AMARRACAO DE CABOS, COMPRIMENTO DE 200 X *3,5* MM | UN | 20 |  | 0 | 0 |  | 0
23.1.4.2 |  |  | ARMÁRIO PARA MONTAGEM ELÉTRICA, DIM 800X500X250 | UN | 2 |  | 0 | 0 |  | 0
23.1.4.3 |  |  | ARRUELA LISA EM LATÃO OU AÇO INOX 1/4" | UN | 30 |  | 0 | 0 |  | 0
23.1.4.4 |  |  | ARRUELA ZINCADA FURO 1/8" |  | 24 |  | 0 | 0 |  | 0
23.1.4.5 |  |  | CHUMBADOR, TIPO PARABOLT, COM PARAFUSO 3/8" X 75,O MM | UN | 4 |  | 0 | 0 |  | 0
23.1.4.6 |  |  | COBRE ELETROLITICO EM BARRA OU CHAPA -BARRA CHATA DE COBRE 3/4" X 3/16" | KG | 3 |  | 0 | 0 |  | 0
23.1.4.7 |  |  | COBRE ELETROLITICO EM BARRA OU CHAPA - BARRA CHATA DE COBRE 1/2" X 3/16" (0,54 KG/M) | KG | 3 |  | 0 | 0 |  | 0
23.1.4.8 |  |  | CANALETA PLÁSTICA PERFURADA, COM TAMPA, 50X50 MM | M | 3 |  | 0 | 0 |  | 0
23.1.4.9 |  |  | CANALETA PLÁSTICA PERFURADA, COM TAMPA,100X50 MM | M | 3 |  | 0 | 0 |  | 0
23.1.4.10 |  |  | DISJUNTOR MONOPOLAR TIPO DIN, CORRENTE NOMINAL DE 16A - FORNECIMENTO E INSTALAÇÃO. AF_04/2016 | UN | 3 |  | 0 | 0 |  | 0
23.1.4.11 |  |  | DISJUNTOR MONOPOLAR TIPO DIN, CORRENTE NOMINAL DE 25A - FORNECIMENTO E INSTALAÇÃO. AF_04/2016 | UN | 4 |  | 0 | 0 |  | 0
23.1.4.12 |  |  | DISJUNTOR MONOPOLAR TIPO DIN, CORRENTE NOMINAL DE 32A - FORNECIMENTO E INSTALAÇÃO. AF_04/2017 | UN | 6 |  | 0 | 0 |  | 0
23.1.4.13 |  |  | DISJUNTOR MONOPOLAR TIPO DIN, CORRENTE NOMINAL DE 32A - FORNECIMENTO E INSTALAÇÃO. AF_04/2018 | UN | 2 |  | 0 | 0 |  | 0
23.1.4.14 |  |  | DISJUNTOR TERMOMAGNETICO TRIPOLAR, EM CAIXA MOLDADA, 80 A 125 A 2 40V, 20 KA, FORNECIMENTO E INSTALACAO | UN | 2 |  | 0 | 0 |  | 0
23.1.4.15 |  |  | DISPOSITIVO DPS CLASSE II, 1 POLO, TENSAO MAXIMA DE 275 V, CORRENTE MAXIMA DE *45* KA (TIPO AC) | UN | 8 |  | 0 | 0 |  | 0
23.1.4.16 |  |  | FITA DUPLA FACE 19 MM | M | 2 |  | 0 | 0 |  | 0
23.1.4.17 |  |  | ISOLADOR EPOXI PARA QUADRO BT, DIM 20 X 20 | UN | 8 |  | 0 | 0 |  | 0
23.1.4.18 |  |  | ISOLADOR EPOXI PJARA QUADRO BT, DIM. 30 X 50 | UN | 10 |  | 0 | 0 |  | 0
23.1.4.19 |  |  | PARAFUSO LATÃO 1/2"X1/4" | UN | 24 |  | 0 | 0 |  | 0
23.1.4.20 |  |  | PARAFUSO ZINCADO 3" X 1/8", FENDA - SUPORTE PARA A PROTEÇÃO DE ACRÍLICO | UN | 8 |  | 0 | 0 |  | 0
23.1.4.21 |  |  | PINTURA ESMALTE SINTÉTICO ALTO BRILHO, DUAS DEMAOS, SOBRE SUPERFICIE METALICA | M² | 3 |  | 0 | 0 |  | 0
23.1.4.22 |  |  | PLACA DE IDENTIFICAÇÃO DO CLIENTE E DA EMPRESA, IMPRESSA, DIM APROXIMADAS 150X75 MM | UN | 2 |  | 0 | 0 |  | 0
23.1.4.23 |  |  | PLACA DE SINALIZACAO DE SEGURANCA "PERIGO-ALTA TENSÃO", EM PLÁSTICO ADESIVO | UN | 2 |  | 0 | 0 |  | 0
23.1.4.24 |  |  | PLACA DE SINALIZACAO DE SEGURANCA "RISCO DE CHOQUE ELÉTRICO" | UN | 2 |  | 0 | 0 |  | 0
23.1.4.25 |  |  | PLACA DE PROTEÇÃO EM ACRÍLICO, ESPESSURA MÍNIMA 4,0 MM | M² | 2 |  | 0 | 0 |  | 0
23.1.4.26 |  |  | PLAQUETA EM ACRÍLICO, IMPRESSA, COM IDENTIFICAÇÃO DO QUADRO, DIM 60X20 MM; 70X40 MM; 200X1000 MM 300X30 MM | UN | 2 |  | 0 | 0 |  | 0
23.1.4.27 |  |  | PLAQUETAS PARA IDENTIFICAÇÃO DE CIRCUITO, IMPRESSA EM ACRÍLICO, DIM 25X50 MM | UN | 20 |  | 0 | 0 |  | 0
23.1.4.28 |  |  | Porta documentos, dim A-4, termoplástico, fixação em porta de painel | UN | 2 |  | 0 | 0 |  | 0
23.1.4.29 |  |  | PORCA SEXTAVADA 1/8 " (FIXAÇÃO DO PARAFUSO E SUPORTE PARA O ACRÍLICO) | UN | 24 |  | 0 | 0 |  | 0
23.1.4.30 |  |  | PORCA SEXTAVADA EM LATÃO OU AÇO 1/4 " | UN | 24 |  | 0 | 0 |  | 0
23.1.4.31 |  |  | PORCA TIPO "BORBOLETA", 1/8" (FIXAÇÃO DO ACRÍLICO) | UN | 8 |  | 0 | 0 |  | 0
23.1.4.32 |  |  | PORCA ZINCADA, SEXTAVADA, DIAMETRO 1/4" | UN | 32 |  | 0 | 0 |  | 0
23.1.4.33 |  |  | TERMINAL A COMPRESSÃO PRE-ISOLADO, PARA CABO 1,5 MM² (OLHAL/PINO) - FORNECIMENTO E INSTALACAO | UN | 4 |  | 0 | 0 |  | 0
23.1.4.34 |  |  | TERMINAL A COMPRESSÃO PARA CABO 2,5-4,0 MM² (OLHAL/PINO) - FORNECIMENTO E INSTALACAO | UN | 40 |  | 0 | 0 |  | 0
23.1.4.35 |  |  | TERMINAL A COMPRESSÃO, PARA CABO 16 MM², OLHAL OU PINO | UN | 10 |  | 0 | 0 |  | 0
23.1.4.36 |  |  | TRILHO PARA MONTAGEM DE DISJUNTOR DYN | M | 2 |  | 0 | 0 |  | 0
23.1.4.37 | CCU-E-12 | CPU | MONTAGEM E INSTALAÇÃO DO QUADRO GERAL DE DISTRIBUIÇÃO DE AR CONDICIONADO - QDAC-LABORATÓRIOS | UN | 2 | 0 | 0 | 0 |  | 0
|  |  | TOTAL QDAC - LABORATÓRIOS |  |  |  | 0
23.2 |  |  | ELETROCALHAS E TUBULAÇÕES |  |  |  |  | 0 |  | 0
23.2.1 |  |  | INFRAESTRUTURA ELETROCALHAS E PERFILADOS- BLOCO LABORATÓRIOS |  |  |  |  | 0 |  | 0
23.2.1.1 |  |  | ACOPLAMENTO PARA ELETROCALHA 100X50MM EM PAINEL, TIPO FLANGE, CHAPA 22, 100x50 | UN | 3 |  | 0 | 0 |  | 0
23.2.1.2 |  |  | ABRACADEIRA EM ACO PARA AMARRACAO DE ELETRODUTOS, TIPO D, COM 1" E CUNHA DE FIXACAO | UN | 2 |  | 0 | 0 |  | 0
23.2.1.3 |  |  | ARRUELA LISA GALVANIZADA 1/4" | UN | 50 |  | 0 | 0 |  | 0
23.2.1.4 |  |  | ARRUELA LISA GALVANIZADA 3/8" | UN | 32 |  | 0 | 0 |  | 0
23.2.1.5 |  |  | CANTONEIRA "ZZ", PARA FIXAÇÃO DE SUPORTE DE VERGALHÃO E PERFILADO | UN | 546 |  | 0 | 0 |  | 0
23.2.1.6 |  |  | CHUMBADOR, DIAMETRO 1/4" COM PARAFUSO 1/4" X 40 MM | UN | 100 |  | 0 | 0 |  | 0
23.2.1.7 |  |  | CONEXÃO "I" INTERNA, PARA PERFILADO 38X38 | UN | 22 |  | 0 | 0 |  | 0
23.2.1.8 |  |  | CONEXÃO "T" INTERNA, PARA PERFILADO 38X39 | UN | 8 |  | 0 | 0 |  | 0
23.2.1.9 |  |  | CONEXÃO "TIPO CRUZETA" INTERNA, PARA PERFILADO 38X40 | UN | 44 |  | 0 | 0 |  | 0
23.2.1.10 |  |  | CURVA HORIZONTAL 90° 100 X 50 MM, PARA ELETROCALHA, PERFURADA | UN | 8 |  | 0 | 0 |  | 0
23.2.1.11 |  |  | CURVA HORIZONTAL 90° 50 X 50 MM, PARA ELETROCALHA, PERFURADA | UN | 8 |  | 0 | 0 |  | 0
23.2.1.12 |  |  | CURVA HORIZONTAL 90º, 38 X 38 MM P/ PERFILADO | UN | 8 |  | 0 | 0 |  | 0
23.2.1.13 |  |  | CURVA VERTICAL EXTERNA, 90°,100X50MM | UN | 4 |  | 0 | 0 |  | 0
23.2.1.14 |  |  | CURVA VERTICAL EXTERNA, 90°, 50X50MM, PARA ELETROCALHA PERFURADA | UN | 2 |  | 0 | 0 |  | 0
23.2.1.15 |  |  | CURVA VERTICAL INTERNA, 90°, 100X50MM | UN | 4 |  | 0 | 0 |  | 0
23.2.1.16 |  |  | CURVA VERTICAL INTERNA, 90°, PARA ELETROCALHA 50X50MM PERFURADA | UN | 2 |  | 0 | 0 |  | 0
23.2.1.17 |  |  | ELETROCALHA PERFURADA TIPO C 50 X 50MM CHAPA 18 | M | 100 |  | 0 | 0 |  | 0
23.2.1.18 |  |  | ELETROCALHA PERFURADA TIPO C 100 X 50MM CHAPA 19 | M | 200 |  | 0 | 0 |  | 0
23.2.1.19 | CCU-E-13 | CPU | FABRICAÇÃO E INSTALAÇÃO DE SUPORTE (PERFILADO 38X38) | UN | 14 | 0 | 0 | 0 |  | 0
23.2.1.20 |  |  | GANCHO CURTO PARA PERFILADO 38x38 | UN | 125 |  | 0 | 0 |  | 0
23.2.1.21 |  |  | GANCHO LONGO PARA PERFILADO 38x39 | UN | 160 |  | 0 | 0 |  | 0
23.2.1.22 |  |  | GANCHO CURTO PARA SUPORTE DE ELETROCALHAx100x51 | UN | 28 |  | 0 | 0 |  | 0
23.2.1.23 |  |  | GANCHO LONGO PARA SUPORTE DE ELETROCALHA 50x50 | UN | 6 |  | 0 | 0 |  | 0
23.2.1.24 | CCU-E-14 | CPU | INSTALAÇÃO DE ELETROCALHA 100X50 | M | 200 | 0 | 0 | 0 |  | 0
23.2.1.25 | CCU-E-15 | CPU | INSTALAÇÃO DE ELETROCALHA 50X50 | M | 100 | 0 | 0 | 0 |  | 0
23.2.1.26 | CCU-E-16 | CPU | INSTALAÇÃO DE PERFILADO 38X38 | M | 580 | 0 | 0 | 0 |  | 0
23.2.1.27 |  |  | PARAFUSO TRAVAMENTO GALVANIZADO, CABEÇA DE LENTILHA, PARA ELETROCALHA, 1/4"X1/2" | UN | 2340 |  | 0 | 0 |  | 0
23.2.1.28 |  |  | PARAFUSO ZINCADO, CABEÇA SEXTAVADA, 1/4" x 3/4" | UN | 45 |  | 0 | 0 |  | 0
23.2.1.29 |  |  | PERFILADO PERFURADO SIMPLES, 38X38 (fabricação de suportes) | M | 30 |  | 0 | 0 |  | 0
23.2.1.30 |  |  | PORCA ZINCADA, SEXTAVADA, DIAMETRO 1/4" | UN | 2400 |  | 0 | 0 |  | 0
23.2.1.31 |  |  | SAÍDA LATERAL HORIZONTAL ELETROCALHA 100X50 PARA PERFILADO 38X38 | UN | 20 |  | 0 | 0 |  | 0
23.2.1.32 |  |  | SAÍDA LATERAL HORIZONTAL PARA ELETRODUTO DE 1" | UN | 8 |  | 0 | 0 |  | 0
23.2.1.33 |  |  | SAÍDA LATERAL HORIZONTAL PARA ELETRODUTO DE 3/4" | UN | 30 |  | 0 | 0 |  | 0
23.2.1.34 |  |  | SAÍDA LATERAL PARA PERFILADO H=80MM | UN | 16 |  | 0 | 0 |  | 0
23.2.1.35 |  |  | SUPORTE VERTICAL 150 X 150MM PARA FIXAÇÃO DE ELETROCALHA 100 X 50MM, FECHADO | UN | 32 |  | 0 | 0 |  | 0
23.2.1.36 |  |  | SUPORTE VERTICAL 60 X 96MM PARA FIXAÇÃO DE ELETROCALHA 50 X 50MM, FECHADO | UN | 24 |  | 0 | 0 |  | 0
23.2.1.37 |  |  | TALA PLANA PERFURADA 50MM, PARA EMENDA DE ELETROCALHA | UN | 810 |  | 0 | 0 |  | 0
23.2.1.38 |  |  | TAMPA DE PRESSÃO PARA ELETROCALHA, 100X3000 MM, CHAPA 18 | M | 3 |  | 0 | 0 |  | 0
23.2.1.39 |  |  | TAMPA P/ CURVA HORIZONTAL 90° 100MM | UN | 4 |  | 0 | 0 |  | 0
23.2.1.40 |  |  | TAMPA P/ TE VERTICAL DESCIDA 100 MM | UN | 4 |  | 0 | 0 |  | 0
23.2.1.41 |  |  | TAMPA PARA CURVA VERTICAL DE 90° - 100MM | UN | 2 |  | 0 | 0 |  | 0
23.2.1.42 |  |  | TE HORIZONTAL 90° 100 X 50MM CHAPA 18 | UN | 1 |  | 0 | 0 |  | 0
23.2.1.43 |  |  | TE HORIZONTAL 90° 50 X 50MM CHAPA 18 | UN | 1 |  | 0 | 0 |  | 0
23.2.1.44 |  |  | TÊ VERTICAL DE SUBIDA ELETROCALHA 100 X 50MM | UN | 4 |  | 0 | 0 |  | 0
23.2.1.45 |  |  | TERMINAÇÃO 100X50, PARA ELETROCALHA | UN | 4 |  | 0 | 0 |  | 0
23.2.1.46 |  |  | VERGALHAO ZINCADO ROSCA TOTAL, 1/4 " (6,3 MM) | M | 38 |  | 0 | 0 |  | 0
|  |  | TOTAL INSTALAÇÃOL DE ELETROCALHAS NA SALA TÉCNICA - BLOCO LABORATÓRIOS |  |  |  | 0
|  |  | TOTAL INFRAESTRUTURA INTERNA - BLOCO LABORATÓRIOS |  |  |  | 0
24. |  |  | INSTALAÇÕES ELETRICAS - BLOCO LABORATÓRIOS |  |  |  |  | 0 |  | 0
24.1. |  |  | INSTALAÇÕES ELÉTRICAS CONVENCIONAIS - BLOCO LABORATÓRIOS |  |  |  |  | 0 |  | 0
24.1.1 |  |  | ABRACADEIRA DE NYLON PARA AMARRACAO DE CABOS, COMPRIMENTO DE 250 X *3,6* MM | UN | 100 |  | 0 | 0 |  | 0
24.1.2 |  |  | ABRAÇADEIRA METÁLICA TIPO D, 1", COM CUNHA METÁLICA | UN | 2 |  | 0 | 0 |  | 0
24.1.3 |  |  | ABRAÇADEIRA METÁLICA TIPO D, 1.1/2", COM CUNHA METÁLICA | UN | 8 |  | 0 | 0 |  | 0
24.1.4 |  |  | ABRAÇADEIRA METÁLICA TIPO D, 1.1/4", COM CUNHA METÁLICA | UN | 4 |  | 0 | 0 |  | 0
24.1.5 |  |  | ABRAÇADEIRA METÁLICA TIPO D, 3/4", COM CUNHA METÁLICA | UN | 210 |  | 0 | 0 |  | 0
24.1.6 |  |  | ABRAÇADEIRA METÁLICA TIPO D, 1", COM CUNHA METÁLICA | UN | 40 |  | 0 | 0 |  | 0
24.1.7 |  |  | ANILHA PARA IDENTIFICAÇÃO DE CIRCUITOS EM QUADRO ELÉTRICO | UN | 150 |  | 0 | 0 |  | 0
24.1.8 |  |  | ARRUELA EM ALUMINIO, COM ROSCA, 3/4", PARA ELETRODUTO | UN | 10 |  | 0 | 0 |  | 0
24.1.9 |  |  | ARRUELA EM ALUMINIO, COM ROSCA, DE 1.1/4", PARA ELETRODUTO | UN | 6 |  | 0 | 0 |  | 0
24.1.10 |  |  | ARRUELA EM ALUMINIO, COM ROSCA, DE 1.1/2", PARA ELETRODUTO | UN | 8 |  | 0 | 0 |  | 0
24.1.11 |  |  | ARRUELA LISA GALVANIZADA 1/4" | UN | 300 |  | 0 | 0 |  | 0
24.1.12 |  |  | BOX RETO, ALUMÍNIO, 3/4" | UN | 30 |  | 0 | 0 |  | 0
24.1.13 |  |  | BOX RETO, ALUMÍNIO, 1" | UN | 8 |  | 0 | 0 |  | 0
24.1.14 |  |  | BOX RETO, ALUMÍNIO, 1.1/4" | UN | 8 |  | 0 | 0 |  | 0
24.1.15 |  |  | BOX RETO, ALUMÍNIO, 1.1/2" | UN | 14 |  | 0 | 0 |  | 0
24.1.16 |  |  | BOX RETO, ALUMÍNIO, 2" | UN | 4 |  | 0 | 0 |  | 0
24.1.17 |  |  | BUCHA DE NYLON SEM ABA S8, COM PARAFUSO DE 4,80 X 50 MM EM ACO ZINCADO COM ROSCA SOBERBA, CABECA CHATA E FENDA PHILLIPS | UN | 240 |  | 0 | 0 |  | 0
24.1.18 |  |  | BUCHA EM ALUMINIO, COM ROSCA, 3/4", PARA ELETRODUTO | UN | 8 |  | 0 | 0 |  | 0
24.1.19 |  |  | BUCHA EM ALUMINIO, COM ROSCA, 1.1/4", PARA ELETRODUTO | UN | 6 |  | 0 | 0 |  | 0
24.1.20 |  |  | BUCHA EM ALUMINIO, COM ROSCA, 1.1/2", PARA ELETRODUTO | UN | 8 |  | 0 | 0 |  | 0
24.1.21 |  |  | CABO DE COBRE ISOLAMENTO ANTI-CHAMA 450/750V 2,5MM², COR PRETA - FORNECIMENTO E INSTALAÇÃO | M | 2800 |  | 0 | 0 |  | 0
24.1.22 |  |  | CABO DE COBRE ISOLAMENTO ANTI-CHAMA 450/750V 2,5MM², COR AZUL CLARA - FORNECIMENTO E INSTALAÇÃO | M | 2800 |  | 0 | 0 |  | 0
24.1.23 |  |  | CABO DE COBRE ISOLAMENTO ANTI-CHAMA 450/750V 2,5MM², COR VERDE - FORNECIMENTO E INSTALAÇÃO | M | 2800 |  | 0 | 0 |  | 0
24.1.24 |  |  | CABO DE COBRE ISOLAMENTO ANTI-CHAMA 450/750 V 4 MM², COR AZUL CLARA - FORNECIMENTO E INSTALAÇÃO | M | 1200 |  | 0 | 0 |  | 0
24.1.25 |  |  | CABO DE COBRE ISOLAMENTO ANTI-CHAMA 450/750 V 4 MM², COR PRETA - FORNECIMENTO E INSTALAÇÃO | M | 1200 |  | 0 | 0 |  | 0
24.1.26 |  |  | CABO DE COBRE ISOLAMENTO ANTI-CHAMA 450/750 V 4 MM², COR VERDE - FORNECIMENTO E INSTALAÇÃO | M | 1200 |  | 0 | 0 |  | 0
24.1.27 |  |  | CABO DE COBRE ISOLAMENTO ANTI-CHAMA 0,6/1KV 16MM², COR PRETA - FORNECIMENTO E INSTALAÇÃO | M | 60 |  | 0 | 0 |  | 0
24.1.28 |  |  | CABO DE COBRE ISOLAMENTO ANTI-CHAMA 0,6/1KV 16MM², COR AZUL CLARA - FORNECIMENTO E INSTALAÇÃO | M | 20 |  | 0 | 0 |  | 0
24.1.29 |  |  | CABO DE COBRE ISOLAMENTO ANTI-CHAMA 0,6/1KV 16MM², COR VERDE - FORNECIMENTO E INSTALAÇÃO | M | 20 |  | 0 | 0 |  | 0
24.1.30 |  |  | CAIXA RETANGULAR 4" X 2" ALTA (2,00 M DO PISO), METÁLICA, INSTALADA EM PAREDE - FORNECIMENTO E INSTALAÇÃO. AF_12/2015. | UN | 26 |  | 0 | 0 |  | 0
24.1.31 |  |  | CAIXA RETANGULAR 4" X 2" MÉDIA (1,20 M DO PISO), METÁLICA, INSTALADA EM PAREDE - FORNECIMENTO E INSTALAÇÃO. AF_12/2015. | UN | 32 |  | 0 | 0 |  | 0
24.1.32 |  |  | CAIXA RETANGULAR 4" X 2" BAIXA (0,30 M DO PISO), METÁLICA, INSTALADA EM PAREDE - FORNECIMENTO E INSTALAÇÃO. AF_12/2015 | UN | 60 |  | 0 | 0 |  | 0
24.1.33 |  |  | CAIXA METÁLICA PARA INSTALAÇÃO DE TOMADA MONOFÁSICA, FIXAÇÃO EM PERFILADO | UN | 81 |  | 0 | 0 |  | 0
24.1.34 |  |  | CAIXA RETANGULAR 4" X 2" MÉDIA (1,30 M DO PISO), METÁLICA, INSTALADA EM PAREDE - FORNECIMENTO E INSTALAÇÃO. AF_12/2015 | UN | 30 |  | 0 | 0 |  | 0
24.1.35 |  |  | CAIXA SEXTAVADA 3" X 3", METÁLICA, INSTALADA EM LAJE - FORNECIMENTO E INSTALAÇÃO. AF_12/2015 | UN | 12 |  | 0 | 0 |  | 0
24.1.36 |  |  | CURVA 90 GRAUS, PARA ELETRODUTO, EM AÇO GALVANIZADO ELETROLÍTICO, DIAMETRO DE 20 MM (3/4") | UN | 22 |  | 0 | 0 |  | 0
24.1.37 |  |  | CURVA 90 GRAUS, PARA ELETRODUTO, EM ACO GALVANIZADO ELETROLITICO, DIAMETRO DE 50 MM (1.1/2") | UN | 4 |  | 0 | 0 |  | 0
24.1.38 |  |  | CURVA 90 GRAUS, PARA ELETRODUTO, EM ACO GALVANIZADO ELETROLITICO, DIAMETRO DE 60 MM (2") | UN | 2 |  | 0 | 0 |  | 0
24.1.39 |  |  | ELETRODUTO DE AÇO GALVANIZADO, DIAM. 20 MM (3/4"), APARENTE, APLICAÇÃO EM TETO OU PAREDE - FORNECIMENTO E INSTALAÇÃO | M | 160 |  | 0 | 0 |  | 0
24.1.40 |  |  | ELETRODUTO DE AÇO GALVANIZADO, DIAM. 25 MM (1"), APARENTE, APLICAÇÃO EM TETO OU PAREDE - FORNECIMENTO E INSTALAÇÃO | M | 30 |  | 0 | 0 |  | 0
24.1.41 |  |  | ELETRODUTO DE AÇO GALVANIZADO, DIAM. 40 MM (1.1/2"), APARENTE, APLICAÇÃO EM TETO OU PAREDE - FORNECIMENTO E INSTALAÇÃO | M | 3 |  | 0 | 0 |  | 0
24.1.42 |  |  | ELETRODUTO DE AÇO GALVANIZADO, DIAM. 50 MM (2"), APARENTE, APLICAÇÃO EM TETO OU PAREDE - FORNECIMENTO E INSTALAÇÃO | M | 3 |  | 0 | 0 |  | 0
24.1.43 |  |  | ELETRODUTO DE AÇO GALVANIZADO, DIAM. 60 MM (2.1/2"), APARENTE, APLICAÇÃO EM TETO OU PAREDE - FORNECIMENTO E INSTALAÇÃO | M | 2 |  | 0 | 0 |  | 0
24.1.44 |  |  | ELETRODUTO FLEXIVEL, EM ACO, TIPO CONDUITE, DIAMETRO DE 1" | M | 30 |  | 0 | 0 |  | 0
24.1.45 |  |  | EMENDA PARA ELETRODUTO, ALUMÍNIO, 20 MM |  | 14 |  | 0 | 0 |  | 0
24.1.46 |  |  | EMENDA PARA ELETRODUTO, ALUMÍNIO, 25 MM |  | 8 |  | 0 | 0 |  | 0
24.1.47 |  |  | ETIQUETA ADESIVA PARA IMPRESSÃO (CIRCUITOS DE TOMADA - Nº DO CIRCUITO/VOLTAGEM) | M² | 4 |  | 0 | 0 |  | 0
24.1.48 |  |  | FITA ISOLANTE DE BORRACHA AUTOFUSAO, USO ATE 69 KV (ALTA TENSAO) | M | 20 |  | 0 | 0 |  | 0
24.1.49 |  |  | FITA ISOLANTE ADESIVA ANTICHAMA, USO ATE 750 V, EM ROLO DE 19 MM X 20 M | UN | 10 |  | 0 | 0 |  | 0
24.1.50 |  |  | INTERRUPTOR SIMPLES (1 MÓDULO), 10A/250V, INCLUINDO SUPORTE E PLACA - FORNECIMENTO E INSTALAÇÃO. AF_12/2015 | UN | 14 |  | 0 | 0 |  | 0
24.1.51 |  |  | INTERRUPTOR SIMPLES (2 MÓDULOS), 10A/250V, INCLUINDO SUPORTE E PLACA -FORNECIMENTO E INSTALAÇÃO. AF_12/2015 | UN | 22 |  | 0 | 0 |  | 0
24.1.52 |  |  | LÂMPADA COMPACTA DE LED 10 W, BASE E27 - FORNECIMENTO E INSTALAÇÃO. AF_02/2020 | UN | 20 |  | 0 | 0 |  | 0
24.1.53 |  |  | LUVA PARA ELETRODUTO, AÇO GALVANIZADO, DN 20 MM (3/4''), APARENTE - FORNECIMENTO E INSTALAÇÃO. AF_11/2016_P | UN | 2 |  | 0 | 0 |  | 0
24.1.54 |  |  | LUVA PARA ELETRODUTO, AÇO GALVANIZADO, DN 25 MM (1''), APARENTE - FORNECIMENTO E INSTALAÇÃO. AF_11/2016_P | UN | 2 |  | 0 | 0 |  | 0
24.1.55 |  |  | LUVA PARA ELETRODUTO, AÇO GALVANIZADO, DN 50 MM (2''), APARENTE - FORNECIMENTO E INSTALAÇÃO. AF_11/2016_P | UN | 2 |  | 0 | 0 |  | 0
24.1.56 |  |  | LUVA PARA ELETRODUTO, AÇO GALVANIZADO, DN 60 MM (2 1/2''), APARENTE - FORNECIMENTO E INSTALAÇÃO. AF_11/2016_P | UN | 2 |  | 0 | 0 |  | 0
24.1.57 |  |  | LUVA DE EMENDA, ALUMÍNIO, 2" | UN | 2 |  | 0 | 0 |  | 0
24.1.58 |  |  | LUVA DE EMENDA, ALUMÍNIO, 2.1/2" | UN | 2 |  | 0 | 0 |  | 0
24.1.59 |  |  | LUMINÁRIA P/ ILUMINAÇÃO PÚBLICA, LED 50W, SUPORTE EM TUBO AÇO GALVANIZADO, COMPLETA, USO EXTERNO | UN | 8 |  | 0 | 0 |  | 0
24.1.60 |  |  | LUMINARIA ARANDELA TIPO MEIA-LUA COM VIDRO FOSCO *30 X 15* CM, PARA 1 LAMPADA, BASE E27, POTENCIA MAXIMA 40/60 W COM LAMPADA LED 10W | UN | 16 |  | 0 | 0 |  | 0
24.1.61 |  |  | LUMINÁRIA AUTONOMA DE EMERGENCIA, 64 LED, 6W, AUTONOMIA MÍNIMA 2H - FORNECIMENTO E INSTALAÇÃO | UN | 28 |  | 0 | 0 |  | 0
24.1.62 |  |  | LUMINÁRIA, PAINEL LED, QUADRADA, 40W - REFERENCIA: ................................................... ACABAMENTO BRANCO TRANSLUCIDO | UN | 49 |  | 0 | 0 |  | 0
24.1.63 |  |  | LUMINARIA PLAFON REDONDO VIDRO FOSCO , TIPO PAINEL LED, POTENCIA 20 W | UN | 14 |  | 0 | 0 |  | 0
24.1.64 |  |  | PARAFUSO DE ACO ZINCADO COM ROSCA SOBERBA, CABECA CHATA E FENDA SIMPLES, DIAMETRO 2,5 MM, COMPRIMENTO * 9,5 * MM | UN | 30 |  | 0 | 0 |  | 0
24.1.65 |  |  | PARAFUSO ROSCA SOBERBA ZINCADO CABECA CHATA FENDA SIMPLES 4,8 X 40 MM (1.1/2 ") | UN | 240 |  | 0 | 0 |  | 0
24.1.66 |  |  | POSTE DECORATIVO PARA JARDIM, EM AÇO TUBULAR, SEM LUMINÁRIA, H=2,5 M | UN | 3 |  | 0 | 0 |  | 0
24.1.67 |  |  | REBITE DE ALUMÍNIO DE REPUXO (POP) 3,2x8,0 MM (1 KG = 1025 UNIDADES) | KG | 0.5 |  | 0 | 0 |  | 0
24.1.68 |  |  | SENSOR DE PRESENÇA COM FOTOCÉLULA, FIXAÇÃO EM TETO - FORNECIMENTO E INSTALAÇÃO. AF_02/2020 | UN | 8 |  | 0 | 0 |  | 0
24.1.69 |  |  | SUPORTE HORIZONTAL FECHADO, P/ ELETROCALHA 100X50 MM | UN | 12 |  | 0 | 0 |  | 0
24.1.70 |  |  | SUPORTE PARA FIXAÇÃO DE LUMINÁRIA, FIXAÇÃO TETO, TIPO GANCHO CURTO | UN | 16 |  | 0 | 0 |  | 0
24.1.71 |  |  | SUPORTE METÁLICO PARA ATÉ 4 LUMINÁRIAS, EM AÇO, FIXAÇÃO POR ENCAIXE, 2" |  | 4 |  | 0 | 0 |  | 0
24.1.72 |  |  | TERMINAL A COMPRESSAO EM COBRE ESTANHADO PARA CABO 2,5 MM2, 1 FURO E 1 COMPRESSAO, PARA PARAFUSO DE FIXACAO M5 | UN | 60 |  | 0 | 0 |  | 0
24.1.73 |  |  | TERMINAL A COMPRESSAO EM COBRE ESTANHADO PARA CABO 4,0 MM2, 1 FURO E 1 COMPRESSAO, PARA PARAFUSO DE FIXACAO M6 | UN | 30 |  | 0 | 0 |  | 0
24.1.74 |  |  | TERMINAL A COMPRESSAO EM COBRE ESTANHADO PARA CABO 16,0 MM2, 1 FURO E 1 COMPRESSAO, PARA PARAFUSO DE FIXACAO M7 | UN | 10 |  | 0 | 0 |  | 0
24.1.75 |  |  | TOMADA ALTA DE EMBUTIR EM CONDULETE (1 MÓDULO), 2P+T 10 A, INCLUINDO SUPORTE E PLACA - FORNECIMENTO E INSTALAÇÃO. AF_12/2015 | UN | 36 |  | 0 | 0 |  | 0
24.1.76 |  |  | TOMADA MÉDIA DE EMBUTIR EM CONDULETE (1 MÓDULO), 2P+T 10 A, INCLUINDO SUPORTE E PLACA - FORNECIMENTO E INSTALAÇÃO. AF_12/2015 | UN | 12 |  | 0 | 0 |  | 0
24.1.77 |  |  | TOMADA BAIXA DE EMBUTIR EM CONDULETE (1 MÓDULO), 2P+T 10 A, INCLUINDO SUPORTE E PLACA - FORNECIMENTO E INSTALAÇÃO. AF_12/2015 | UN | 38 |  | 0 | 0 |  | 0
24.1.78 |  |  | TOMADA MÉDIA DE EMBUTIR EM CONDULETE (1 MÓDULO), 2P+T 20 A, INCLUINDO SUPORTE E PLACA - FORNECIMENTO E INSTALAÇÃO. AF_12/2016 | UN | 14 |  | 0 | 0 |  | 0
24.1.79 |  |  | TOMADA MÉDIA DE EMBUTIR EM CONDULETE (2 MÓDULOS), 2P+T 20 A, INCLUINDO SUPORTE E PLACA - FORNECIMENTO E INSTALAÇÃO. AF_12/2016 | UN | 6 |  | 0 | 0 |  | 0
24.1.80 | CCU-E-17 | CPU | MONTAGEM DAS INSTALAÇÕES ELÉTRICAS CONVENCIONAIS DO BLOCO LABORATÓRIOS, INCLUINDO TESTES, IDENTIFICAÇÃO DOS ELEMENTOS E CIRCUITOS E ATIVAÇÃO | UN | 1 | 0 | 0 | 0 |  | 0
|  |  | TOTAL INSTAÇÕES ELÉTRICAS CONVENCIONAIS-BIBLIOTECA |  |  |  | 0
24.2. |  |  | INSTALAÇÕES ELÉTRICAS ESTABILIZADAS - BLOCO LABORATÓRIOS |  |  |  |  | 0 |  | 0
24.2.1 |  |  | ABRACADEIRA DE NYLON PARA AMARRACAO DE CABOS, COMPRIMENTO DE 250 X *4,5* MM | UN | 50 |  | 0 | 0 |  | 0
24.2.2 |  |  | ABRACADEIRA EM ACO PARA AMARRACAO DE ELETRODUTOS, TIPO D, 1.1/2" E CUNHA DE FIXACAO | UN | 4 |  | 0 | 0 |  | 0
24.2.3 |  |  | ANILHA PARA IDENTIFICAÇÃO DE CIRCUITOS EM QUADRO ELÉTRICO | UN | 50 |  | 0 | 0 |  | 0
24.2.4 |  |  | ARRUELA EM ALUMINIO, COM ROSCA, 3/4", PARA ELETRODUTO | UN | 10 |  | 0 | 0 |  | 0
24.2.5 |  |  | ARRUELA EM ALUMINIO, COM ROSCA, 1.1/2", PARA ELETRODUTO | UN | 8 |  | 0 | 0 |  | 0
24.2.6 |  |  | ARRUELA LISA GALVANIZADA 1/4" | UN | 200 |  | 0 | 0 |  | 0
24.2.7 |  |  | BOX RETO EM ALUMINIO, COM ROSCA E ARRUELA, 3/4", PARA ELETRODUTO | UN | 30 |  | 0 | 0 |  | 0
24.2.8 |  |  | BOX RETO EM ALUMINIO, COM ROSCA E ARRUELA, 1.1/2", PARA ELETRODUTO | UN | 8 |  | 0 | 0 |  | 0
24.2.9 |  |  | BOX RETO EM ALUMINIO, COM ROSCA E ARRUELA, 2", PARA ELETRODUTO | UN | 6 |  | 0 | 0 |  | 0
24.2.10 |  |  | BUCHA DE NYLON SEM ABA S8, COM PARAFUSO DE 4,80 X 50 MM EM ACO ZINCADO COM ROSCA SOBERBA, CABECA CHATA E FENDA PHILLIPS | UN | 50 |  | 0 | 0 |  | 0
24.2.11 |  |  | BUCHA EM ALUMINIO, COM ROSCA, 3/4", PARA ELETRODUTO | UN | 12 |  | 0 | 0 |  | 0
24.2.12 |  |  | BUCHA EM ALUMINIO, COM ROSCA, 1.1/2", PARA ELETRODUTO | UN | 6 |  | 0 | 0 |  | 0
24.2.13 |  |  | CABO DE COBRE FLEXÍVEL ISOLADO, 2,5 MM², ANTI-CHAMA 450/750 V, PARA CIRCUITOS TERMINAIS FORNECIMENTO E INSTALAÇÃO. AF_12/2015 - COR AZUL CLARO | M | 800 |  | 0 | 0 |  | 0
24.2.14 |  |  | CABO DE COBRE FLEXÍVEL ISOLADO, 2,5 MM², ANTI-CHAMA 450/750 V, PARA CIRCUITOS TERMINAIS FORNECIMENTO E INSTALAÇÃO. AF_12/2015 - COR PRETA | M | 800 |  | 0 | 0 |  | 0
24.2.15 |  |  | CABO DE COBRE FLEXÍVEL ISOLADO, 2,5 MM², ANTI-CHAMA 450/750 V, PARA CIRCUITOS TERMINAIS FORNECIMENTO E INSTALAÇÃO. AF_12/2015 - COR VERDE | M | 800 |  | 0 | 0 |  | 0
24.2.16 |  |  | CABO DE COBRE FLEXÍVEL ISOLADO, 4,0 MM², ANTI-CHAMA 450/750 V, PARA CIRCUITOS TERMINAIS FORNECIMENTO E INSTALAÇÃO. AF_12/2015 - COR AZUL CLARO | M | 400 |  | 0 | 0 |  | 0
24.2.17 |  |  | CABO DE COBRE FLEXÍVEL ISOLADO, 4,0 MM², ANTI-CHAMA 450/750 V, PARA CIRCUITOS TERMINAIS FORNECIMENTO E INSTALAÇÃO. AF_12/2015 - COR PRETA | M | 400 |  | 0 | 0 |  | 0
24.2.18 |  |  | CABO DE COBRE FLEXÍVEL ISOLADO, 4,0 MM², ANTI-CHAMA 450/750 V, PARA CIRCUITOS TERMINAIS FORNECIMENTO E INSTALAÇÃO. AF_12/2015 - COR VERDE | M | 400 |  | 0 | 0 |  | 0
24.2.19 |  |  | CABO DE COBRE FLEXÍVEL ISOLADO, 16 MM², ANTI-CHAMA 0,6/1,0 KV, PARA CIRCUITOS TERMINAIS - FORNECIMENTO E INSTALAÇÃO. AF_12/2015-COR PRETA | M | 30 |  | 0 | 0 |  | 0
24.2.20 |  |  | CABO DE COBRE FLEXÍVEL ISOLADO, 16 MM², ANTI-CHAMA 0,6/1,0 KV, PARA CIRCUITOS TERMINAIS - FORNECIMENTO E INSTALAÇÃO. AF_12/2015-COR PRETA | M | 10 |  | 0 | 0 |  | 0
24.2.21 |  |  | CABO DE COBRE FLEXÍVEL ISOLADO, 16 MM², ANTI-CHAMA 0,6/1,0 KV, PARA CIRCUITOS TERMINAIS - FORNECIMENTO E INSTALAÇÃO. AF_12/2015-COR PRETA | M | 10 |  | 0 | 0 |  | 0
24.2.22 |  |  | CAIXA RETANGULAR 4" X 2" BAIXA (0,30 M DO PISO), METÁLICA, TIPO CONDULETE, INSTALADA EM PAREDE - FORNECIMENTO E INSTALAÇÃO. AF_12/2015 | UN | 14 |  | 0 | 0 |  | 0
24.2.23 |  |  | CAIXA RETANGULAR 4" X 2" MÉDIA (1,30 M DO PISO), METÁLICA, TIPO CONDULETE, INSTALADA EM PAREDE - FORNECIMENTO E INSTALAÇÃO. AF_12/2015 | UN | 18 |  | 0 | 0 |  | 0
24.2.24 |  |  | CAIXA RETANGULAR 4" X 2" ALTA (2,00 M DO PISO), METÁLICA, TIPO CONDULETE, INSTALADA EM PAREDE - FORNECIMENTO E INSTALAÇÃO. AF_12/2015 | UN | 4 |  | 0 | 0 |  | 0
24.2.25 |  |  | CURVA 90 GRAUS PARA ELETRODUTO, AÇO GALVANIZADO ELETROLÍTICO, ROSCÁVEL, DN 19 MM (3/4") - FORNECIMENTO E INSTALAÇÃO. AF_12/2016 | UN | 13 |  | 0 | 0 |  | 0
24.2.26 |  |  | CURVA 90 GRAUS PARA ELETRODUTO, AÇO GALVANIZADO ELETROLÍTICO, ROSCÁVEL, DN 25 MM (1") - FORNECIMENTO E INSTALAÇÃO. AF_12/2016 | UN | 10 |  | 0 | 0 |  | 0
24.2.27 |  |  | ELETRODUTO DE AÇO GALVANIZADO, DIAM. 50 MM (2"), APARENTE, APLICAÇÃO EM TETO OU PAREDE - FORNECIMENTO E INSTALAÇÃO | M | 6 |  | 0 | 0 |  | 0
24.2.28 |  |  | ELETRODUTO, AÇO GALVANIZADO ELETROLÍTICO, DN 25 MM (3/4"), PARA CIRCUITOS TERMINAIS, INSTALADO EM ALVENARIA - FORNECIMENTO E INSTALAÇÃO. AF_12/2015 | M | 60 |  | 0 | 0 |  | 0
24.2.29 |  |  | ELETRODUTO AÇO GALVANIZADO ELETROLÍTICO, DN 25 MM (1"), PARA CIRCUITOS TERMINAIS, INSTALADO EM ALVENARIA - FORNECIMENTO E INSTALAÇÃO. AF_12/2016 | M | 20 |  | 0 | 0 |  | 0
24.2.30 |  |  | ELETRODUTO METÁLICO FLEXÍVEL, DN 19 MM (3/4") - FORNECIMENTO E INSTALAÇÃO. AF_12/2015 | M | 6 |  | 0 | 0 |  | 0
24.2.31 |  |  | ELETRODUTO METÁLICO FLEXÍVEL, DN 25 MM (1") - FORNECIMENTO E INSTALAÇÃO. AF_12/2015 | M | 3 |  | 0 | 0 |  | 0
24.2.32 |  |  | FITA ISOLANTE ADESIVA ANTICHAMA, USO ATE 750 V, EM ROLO DE 19 MM X 20 M | UN | 2 |  | 0 | 0 |  | 0
24.2.33 |  |  | FITA ISOLANTE DE BORRACHA AUTOFUSAO, USO ATE 69 KV (ALTA TENSAO) | M | 5 |  | 0 | 0 |  | 0
24.2.34 |  |  | PARAFUSO DE ACO ZINCADO COM ROSCA SOBERBA, CABECA CHATA E FENDA SIMPLES, DIAMETRO 2,5 MM, COMPRIMENTO * 9,5 * MM | UN | 15 |  | 0 | 0 |  | 0
24.2.35 |  |  | PARAFUSO DE ACO ZINCADO COM ROSCA SOBERBA, CABECA CHATA E FENDA SIMPLES, DIAMETRO 2,5 MM, COMPRIMENTO * 9,5 * MM | UN | 15 |  | 0 | 0 |  | 0
24.2.36 |  |  | TERMINAL A COMPRESSAO EM COBRE ESTANHADO PARA CABO 16 MM2, 1 FURO E 1 COMPRESSAO, PARA PARAFUSO DE FIXACAO M6 | UN | 16 |  | 0 | 0 |  | 0
24.2.37 |  |  | TERMINAL A COMPRESSAO EM COBRE ESTANHADO PARA CABO 2,5 MM2, 1 FURO E 1 COMPRESSAO, PARA PARAFUSO DE FIXACAO M5 | UN | 36 |  | 0 | 0 |  | 0
24.2.38 |  |  | TOMADA MÉDIA DE EMBUTIR EM CONDULETE (1 MÓDULO), 2P+T 10 A, INCLUINDO SUPORTE E PLACA - MÁSCARA NA COR VERMELHA, FORNECIMENTO E INSTALAÇÃO. AF_12/2015 | UN | 26 |  | 0 | 0 |  | 0
24.2.39 |  |  | TOMADA MÉDIA DE EMBUTIR EM CONDULETE (2 MÓDULOS), 2P+T 10 A, INCLUINDO SUPORTE E PLACA - MÁSCARAS NA COR VERMELHA, FORNECIMENTO E INSTALAÇÃO. AF_12/2015 | UN | 16 |  | 0 | 0 |  | 0
24.2.40 | CCU-E-18 | sinapi | MONTAGEM DAS INSTALAÇÕES ELÉTRICAS ESTABILIZADAS DO BLOCO LABORATÓRIOS, INCLUINDO TESTES, IDENTIFICAÇÃO DE CIRCUITOS E ATIVAÇÃO | UN | 1 | 0 | 0 | 0 |  | 0
|  |  | TOTAL INSTAÇÕES ELÉTRICAS ESTABILIZADAS-BIBLIOTECA |  |  |  | 0
[8 empty] | 0 |  | 0
24.3. |  |  | INSTALAÇÕES DE CLIMATIZAÇÃO - BLOCO LABORATÓRIOS |  |  |  |  | 0 |  | 0
4.3.1 |  |  | INSTALAÇÕES ELÉTRICAS PARA CLIMATIZAÇÃO - BLOCO LABORATÓRIOS |  |  |  |  | 0 |  | 0
24.3.1.1 |  |  | ABRACADEIRA DE NYLON PARA AMARRACAO DE CABOS, COMPRIMENTO DE 150 X *4,6* MM | UN | 100 |  | 0 | 0 |  | 0
24.3.1.2 |  |  | ABRACADEIRA EM ACO PARA AMARRACAO DE ELETRODUTOS, TIPO D, 1.1/2" E CUNHA DE FIXACAO | UN | 8 |  | 0 | 0 |  | 0
24.3.1.3 |  |  | BOX RETO PARA CONEXÃO DE ELETRODUTO 2" | UN | 4 |  | 0 | 0 |  | 0
24.3.1.4 |  |  | CABO DE COBRE FLEXÍVEL ISOLADO, 16 MM², ANTI-CHAMA 450/750 V, PARA CIRCUITOS TERMINAIS - FORNECIMENTO E INSTALAÇÃO. AF_12/2015 - AZUL CLARO | M | 10 |  | 0 | 0 |  | 0
24.3.1.5 |  |  | CABO DE COBRE FLEXÍVEL ISOLADO, 16 MM², ANTI-CHAMA 450/750 V, PARA CIRCUITOS TERMINAIS - FORNECIMENTO E INSTALAÇÃO. AF_12/2016 - PRETO | M | 30 |  | 0 | 0 |  | 0
24.3.1.6 |  |  | CABO DE COBRE FLEXÍVEL ISOLADO, 16 MM², ANTI-CHAMA 450/750 V, PARA CIRCUITOS TERMINAIS - FORNECIMENTO E INSTALAÇÃO. AF_12/2017 - VERDE | M | 10 |  | 0 | 0 |  | 0
24.3.1.7 |  |  | CABO DE COBRE FLEXÍVEL ISOLADO, 3x4,0 MM², ANTI-CHAMA 450/750 V, PARA CIRCUITOS TERMINAIS - FORNECIMENTO E INSTALAÇÃO. | M | 180 |  | 0 | 0 |  | 0
24.3.1.8 |  |  | CURVA 90 GRAUS PARA ELETRODUTO, PVC, ROSCÁVEL, DN 32 MM (1"), PARA CIRCUITOS TERMINAIS, INSTALADA EM FORRO - FORNECIMENTO E INSTALAÇÃO. AF_12/2015 | UN | 8 |  | 0 | 0 |  | 0
24.3.1.9 |  |  | CABO DE COBRE PP 4X2,5, 450/750V | M | 140 |  | 0 | 0 |  | 0
24.3.1.10 |  |  | CABO DE COBRE PP 4X4,0, 450/750V | M | 165 |  | 0 | 0 |  | 0
24.3.1.11 |  |  | CABO DE COBRE PP 4X6,0, 450/750V | M | 80 |  | 0 | 0 |  | 0
24.3.1.12 |  |  | CAIXA RETANGULAR 4" X 2" ALTA (2,00 M DO PISO), METÁLICA, TIPO CONDULETE, INSTALADA EM PAREDE - FORNECIMENTO E INSTALAÇÃO. AF_12/2015 | UN | 18 |  | 0 | 0 |  | 0
24.3.1.13 |  |  | CURVA PARA ELETRODUTO, AÇO GALVANIZADO ELETROLÍTICO, 2", RAIO LONGO | UN | 2 |  | 0 | 0 |  | 0
24.3.1.14 |  |  | ELETRODUTO GALVANIZADO ELETROLÍTICO, DN 60 MM (2") - FORNECIMENTO E INSTALAÇÃO. AF_12/2015 | M | 3 |  | 0 | 0 |  | 0
24.3.1.15 |  |  | LUVA PARA ELETRODUTO, GALVANIZADA, DN 60 MM (2") - FORNECIMENTO E INSTALAÇÃO. AF_12/2015 | UN | 4 |  | 0 | 0 |  | 0
24.3.1.16 |  |  | TERMINAL PRE-ISOLADO TIPO OLHAL 2,5-4,0 MM129 | UN | 50 |  | 0 | 0 |  | 0
24.3.1.17 |  |  | TERMINAL PRE-ISOLADO TIPO OLHAL 6,0 MM129 | UN | 14 |  | 0 | 0 |  | 0
24.3.1.18 |  |  | TOMADA MÉDIA DE EMBUTIR EM CONDULETE (2 MÓDULOS), 2P+T 10 A, INCLUINDO SUPORTE E PLACA - MÁSCARAS NA COR VERMELHA, FORNECIMENTO E INSTALAÇÃO. AF_12/2015 | UN | 14 |  | 0 | 0 |  | 0
24.3.1.19 |  |  | TOMADA MÉDIA DE EMBUTIR EM CONDULETE (1 MÓDULO), 2P+T 20 A, INCLUINDO SUPORTE E PLACA - FORNECIMENTO E INSTALAÇÃO. AF_12/2016 | UN | 14 |  | 0 | 0 |  | 0
24.3.1.20 | CCU-E-19 | CPU | MONTAGEM E INSTALAÇÃO COMPLETA DAS INSTALAÇÕES ELÉTRICAS DE CLIMATIZAÇÃO - BLOCO LABORATÓRIOS | UN | 1 | 0 | 0 | 0 |  | 0
|  |  | TOTAL INSTALAÇÕES ELETRICAS PARA CLIMATIZAÇÃO - BLOCO LABORATÓRIOS |  |  |  | 0
|  |  | TOTAL INSTAÇÕES ELÉTRICAS -BLOCO LABORATÓRIOS |  |  |  | 0
25. |  |  | INSTALAÇÕES MECÂNICAS DO SISTEMA DE AR CONDICIONADO - BLOCO LABORATÓRIOS |  |  |  |  | 0 |  | 0
25.1 |  |  | ABRACADEIRA DE NYLON PARA AMARRACAO DE CABOS, COMPRIMENTO DE 390 X *4,6* MM | UN | 45 |  | 0 | 0 |  | 0
25.2 |  |  | ABRACADEIRA EM ACO PARA AMARRACAO DE ELETRODUTOS, TIPO ECONOMICA (GOTA), COM 8" | UN | 12 |  | 0 | 0 |  | 0
25.3 |  |  | CANTONEIRA METÁLICA, TIPO MÃO FRANCESA, PARA FIXAÇÃO DA CONDENSADORA | UN | 42 |  | 0 | 0 |  | 0
25.4 |  |  | CHUMBADOR EM AÇO, TIPO PARABOLT 1/2" x 2.1/2" | UN | 84 |  | 0 | 0 |  | 0
25.5 |  |  | CURVA PARA ELETRODUTO PVC 2", RAIO LONGO | UN | 30 |  | 0 | 0 |  | 0
25.6 |  |  | ELETRODUTO RÍGIDO ROSCÁVEL, PVC, DN 65 MM (2.1/2") - FORNECIMENTO E INSTALAÇÃO. AF_12/2015 | M | 80 |  | 0 | 0 |  | 0
25.7 |  |  | LUVA PARA ELETRODUTO, PVC, ROSCÁVEL, DN 60 MM (2") - FORNECIMENTO E INSTALAÇÃO. AF_12/2015 | UN | 30 |  | 0 | 0 |  | 0
25.8 |  |  | FITA ALUMINIZADA ADESIVA VINÍLICA , 48MMX15 M | UN | 21 |  | 0 | 0 |  | 0
25.9 |  |  | FITA METÁLICA PERFURADA 120 MM | M | 12 |  | 0 | 0 |  | 0
25.10 |  |  | GÁS REFRIGERANTE PARA AR CONDICIONADO, CILINDRO, 11,3 KG | UN | 5 |  | 0 | 0 |  | 0
25.11 | CCU-E-19 | CPU | INSTALAÇÃO DE CONDICIONADOR DE AR TIPO SPLIT, 7000-9000 BTU | UN | 3 | 0 | 0 | 0 |  | 0
25.12 | CCU-E-20 | CPU | INSTALAÇÃO DE CONDICIONADOR DE AR TIPO SPLIT, 12000 BTU | UN | 1 | 0 | 0 | 0 |  | 0
25.13 | CCU-E-21 | CPU | INSTALAÇÃO DE CONDICIONADOR DE AR TIPO CASSETE,18000-24000 BTU | UN | 13 | 0 | 0 | 0 |  | 0
25.14 | CCU-E-22 | CPU | INSTALAÇÃO DE CONDICIONADOR DE AR TIPO CASSETE, 36000-45000 BTU | UN | 4 | 0 | 0 | 0 |  | 0
25.15 |  |  | JOELHO 90 GRAUS, PVC, SOLDÁVEL, DN 25MM, INSTALADO EM DRENO DE AR-CONDICIONADO - FORNECIMENTO E INSTALAÇÃO. AF_12/2014 | UN | 22 |  | 0 | 0 |  | 0
25.16 |  |  | LUVA, PVC, SOLDÁVEL, DN 25MM, INSTALADO EM DRENO DE AR-CONDICIONADO - FORNECIMENTO E INSTALAÇÃO. AF_12/2014 | UN | 8 |  | 0 | 0 |  | 0
25.17 |  |  | PARAFUSO ZINCADO, SEXTAVADO, COM ROSCA INTEIRA, DIAMETRO 1/4", COMPRIMENTO 1/2" | UN | 35 |  | 0 | 0 |  | 0
25.18 |  |  | PARAFUSO ZINCADO, SEXTAVADO, COM ROSCA INTEIRA, DIAMETRO 3/8", COMPRIMENTO 2" | UN | 60 |  | 0 | 0 |  | 0
25.19 |  |  | PORCA ZINCADA, SEXTAVADA, DIAMETRO 1/4" | UN | 35 |  | 0 | 0 |  | 0
25.20 |  |  | PORCA ZINCADA, SEXTAVADA, DIAMETRO 3/8" | UN | 60 |  | 0 | 0 |  | 0
25.21 |  |  | PORCA FLANGEADA (LATÃO) PARA TUBO COBRE 1/4" | UN | 4 |  | 0 | 0 |  | 0
25.22 |  |  | PORCA FLANGEADA (LATÃO) PARA TUBO COBRE 3/8" | UN | 6 |  | 0 | 0 |  | 0
25.23 |  |  | PORCA FLANGEADA (LATÃO) PARA TUBO COBRE 1/2" | UN | 20 |  | 0 | 0 |  | 0
25.24 |  |  | PORCA FLANGEADA (LATÃO) PARA TUBO COBRE 5/8" | UN | 17 |  | 0 | 0 |  | 0
25.25 |  |  | SUPORTE PARA FIXAÇÃO DE UNIDADE EVAPORADORA SPLIT, CAPACIDADE MINIMA 70 KG, BRANCO | UN | 21 |  | 0 | 0 |  | 0
25.26 |  |  | TUBO DE COBRE FLEXIVEL, D = 1/4 ", E = 0,79 MM, PARA AR-CONDICIONADO/ INSTALACOES GAS RESIDENCIAIS E COMERCIAIS | M | 30 |  | 0 | 0 |  | 0
25.27 |  |  | TUBO DE COBRE FLEXIVEL, D = 3/8 ", E = 0,79 MM, PARA AR-CONDICIONADO/ INSTALACOES GAS RESIDENCIAIS E COMERCIAIS | M | 80 |  | 0 | 0 |  | 0
25.28 |  |  | TUBO DE COBRE FLEXIVEL, D = 1/2 ", E = 0,79 MM, PARA AR-CONDICIONADO/ INSTALACOES GAS RESIDENCIAIS E COMERCIAIS | M | 60 |  | 0 | 0 |  | 0
25.29 |  |  | ISOLAMENTO EM ESPONJA ELASTOMÉRICA, PARA TUBO DE COBRE 1/4" A 3/8 | M | 34 |  | 0 | 0 |  | 0
25.30 |  |  | ISOLAMENTO EM ESPONJA ELASTOMÉRICA, PARA TUBO DE COBRE 1/2" A 5/8" | M | 55 |  | 0 | 0 |  | 0
25.31 |  |  | TE, PVC, SOLDÁVEL, DN 25MM, INSTALADO EM DRENO DE AR-CONDICIONADO - FORNECIMENTO E INSTALAÇÃO. AF_12/2014_P | UN | 12 |  | 0 | 0 |  | 0
25.32 |  |  | TIRANTE, ROSCA CONTÍNUA, GALVANIZADO ELETROLITICAMENTE, 1/4", BARRA 1,0 M | UN | 12 |  | 0 | 0 |  | 0
25.33 |  |  | TUBO, PVC, SOLDÁVEL, DN 25MM, INSTALADO EM DRENO DE AR-CONDICIONADO - FORNECIMENTO E INSTALAÇÃO. AF_12/2014 | M | 45 |  | 0 | 0 |  | 0
|  |  | TOTAL INSTALAÇÕES MECÂNICAS PARA CLIMATIZAÇÃO - BIBLIOTECA |  |  |  | 0
26.0 |  |  | INSTALAÇÕES DE SPDA E ATERRAMENTO - BLOCO LABORATÓRIOS |  |  |  |  | 0 |  | 0
26.1 |  |  | ABRACADEIRA EM ACO PARA AMARRACAO DE ELETRODUTOS, TIPO D, 1.1/4" E CUNHA DE FIXACAO | UN | 12 |  | 0 | 0 |  | 0
26.2 |  |  | ARRUELA LISA GALVANIZADA 1/4" | UN | 150 |  | 0 | 0 |  | 0
26.3 |  |  | ARRUELA LISA EM AÇO INOXIDÁVEL 1/4" | UN | 240 |  | 0 | 0 |  | 0
26.4 |  |  | BARRA CHATA EM ALUMÍNIO 1"X1/4" - FORNECIMENTO E INSTALAÇÃO | M | 136 |  | 0 | 0 |  | 0
26.5 |  |  | BARRA CHATA EM ALUMÍNIO 3/4X1/4" - FORNECIMENTO E INSTALAÇÃO | M | 32 |  | 0 | 0 |  | 0
26.6 |  |  | BOX RETO EM ALUMINIO, COM ROSCA E ARRUELA, 1.1/2", PARA ELETRODUTO | UN | 12 |  | 0 | 0 |  | 0
26.7 |  |  | BUCHA S-8, COM ABAS, PARAFUSO ROSCA SOBERBA E CABEÇA FENDADA - FORNECIMENTO E APLICAÇÃO EM ELETRODUTOS E CONDULETES | UN | 65 |  | 0 | 0 |  | 0
26.8 |  |  | CABO DE COBRE NU 50MM2 - FORNECIMENTO E INSTALACAO | M | 150 |  | 0 | 0 |  | 0
26.9 |  |  | CAIXA DE ATERRAMENTO EM PVC, DIÂMETRO 15 CM (PARA CONEXÃO E INSPEÇÃO DE ATERRAMENTO) | UN | 6 |  | 0 | 0 |  | 0
26.10 |  |  | CAIXA DE EQUALIZAÇÃO DE POTENCIAL, EMBUTIR, DIM 25X25X5 CM, COM BARRAMENTO DE COBRE 2" FIXADO EM ISOLADORES EPOXI (BARRA DE EQUALIZAÇÃO DE POTENCIAL) | UN | 1 |  | 0 | 0 |  | 0
26.11 |  |  | CAIXA DE PASSAGEM METÁLICA 15X15X5 CM, DUAS SAÍDAS 11/4" (PARA CONEXÃO E MEDIÇÃO DE ATERRAMENTO) | UN | 6 |  | 0 | 0 |  | 0
26.12 |  |  | CONECTOR METALICO OU GRAMPO PARA HASTE DE ATERRAMENTO, REFORÇADO 5/8" | UN | 6 |  | 0 | 0 |  | 0
26.13 |  |  | CONECTOR METALICO TIPO PARAFUSO FENDIDO (SPLIT BOLT), COM SEPARADOR DE CABOS BIMETALICOS, PARA CABOS ATE 70 MM2 | UN | 8 |  | 0 | 0 |  | 0
26.14 |  |  | CURVA 90º, PARA ELETRODUTO PVC, 1.1/4", RAIO LONGO | UN | 6 |  | 0 | 0 |  | 0
26.15 |  |  | ELETRODUTO PVC 1" | M | 8 |  | 0 | 0 |  | 0
26.16 |  |  | ELETRODUTO PVC 1.1/4" | M | 12 |  | 0 | 0 |  | 0
26.17 |  |  | HASTE COPPERWELD 5/8 X 3,0M | UN | 6 |  | 0 | 0 |  | 0
26.18 |  |  | LUVA PVC, PARA ELETRODUTO 1.1/4" | UN | 12 |  | 0 | 0 |  | 0
26.19 |  |  | PARAFUSO ZINCADO, SEXTAVADO, COM ROSCA INTEIRA, DIAMETRO 1/4", COMPRIMENTO 1/2" | UN | 16 |  | 0 | 0 |  | 0
26.20 |  |  | PARAFUSO, AÇO INOXIDÁVEL, SEXTAVADO, COM ROSCA INTEIRA, DIAMETRO 1/4", COMPRIMENTO 3/4" | UN | 16 |  | 0 | 0 |  | 0
26.21 |  |  | PORCA ZINCADA, SEXTAVADA, DIAMETRO 1/4" | UN | 16 |  | 0 | 0 |  | 0
26.22 |  |  | PRESILHA DE LATÃO P/ CABO 50MM2 | UN | 8 |  | 0 | 0 |  | 0
26.23 |  |  | REBITE DE ALUMINIO VAZADO DE REPUXO, 3,2 X 8 MM (1KG = 1025 UNIDADES) | KG | 0.5 |  | 0 | 0 |  | 0
26.24 |  |  | SELANTE ELASTICO MONOCOMPONENTE A BASE DE POLIURETANO PARA JUNTAS DIVERSAS | UN | 1 |  | 0 | 0 |  | 0
26.25 |  |  | TERMINAL AEREO EM ACO GALVANIZADO COM BASE DE FIXACAO H = 30CM | UN | 50 |  | 0 | 0 |  | 0
26.26 |  |  | TERMINAL OU CONECTOR DE PRESSAO - PARA CABO 50MM2 - FORNECIMENTO E INSTALACAO | UN | 110 |  | 0 | 0 |  | 0
26.27 | CCU-E-23 | CPU | MONTAGEM COMPLETA DE SISTEMA DE SPDA E ATERRAMENTO COMPOSTO POR BARRAS DE ALUMÍNIO, CAPTORES AÉREOS, MALHA DE ATERRAMENTO, BEP, CABEAMENTOS, CONEXÕES E TESTES | UN | 1 | 0 | 0 | 0 |  | 0
|  |  | TOTAL INSTALAÇÕES MECÂNICAS PARA CLIMATIZAÇÃO - BIBLIOTECA |  |  |  | 0
27.0 |  |  | CABEAMENTO LÓGICO ESTRUTURADO - BLOCO LABORATÓRIOS |  |  |  |  | 0 |  | 0
27.1. |  |  | INSTALAÇÕES - REDE LÓGICA / ESTRUTURADA |  |  |  |  | 0 |  | 0
27.1.1 |  |  | ABRAÇADEIRA NYLON, 4,6 x 390 mm | UN | 30 |  | 0 | 0 |  | 0
27.1.2 |  |  | ABRAÇADEIRA NYLON, 3,6 x 150 mm | UN | 50 |  | 0 | 0 |  | 0
27.1.3 |  |  | ANILHA PARA IDENTIFICACAO DE CABO ÓPTICO, CONJUNTO CONTENDO LETRAS E NÚMEROS | UN | 82 |  | 0 | 0 |  | 0
27.1.4 |  |  | CAIXA RETANGULAR 4" X 2" MÉDIA (1,30 M DO PISO), PVC, INSTALADA EM PAREDE - FORNECIMENTO E INSTALAÇÃO. AF_12/2015 | UN | 40 |  | 0 | 0 |  | 0
27.1.5 |  |  | CURVA 90 GRAUS PARA ELETRODUTO, EM PVC, COM ROSCA, DIÂMETRO DE 32 MM (1.1/4") | UN | 2 |  | 0 | 0 |  | 0
27.1.6 |  |  | BOX RETO DE ALUMÍNIO 1", PARA ADAPTAR ENTRADA DE TUBULAÇÃO EM CP | UN | 6 |  | 0 | 0 |  | 0
27.1.7 |  |  | BOX RETO DE ALUMÍNIO 11/2", PARA ADAPTAR ENTRADA DE TUBULAÇÃO EM CP | UN | 2 |  | 0 | 0 |  | 0
27.1.8 |  |  | CABO UTP 4 PARES, CAT. 6 | M | 300 |  | 0 | 0 |  | 0
27.1.9 |  |  | CAIXA DE PASSAGEM METALICA DE EMBUTIR COM TAMPA APARAFUSADA, DIMENSOES 20 X 20 X 10 CM | UN | 2 |  | 0 | 0 |  | 0
27.1.10 |  |  | CONECTOR PARA FIBRA ÓPTICA SC/UPC-MM | UN | 12 |  | 0 | 0 |  | 0
27.1.11 |  |  | CORDÃO ÓPTICO DUPLEX, TIPO MONOMODO SM - SC/SC - 3,0 M | UN | 1 |  | 0 | 0 |  | 0
27.1.12 |  |  | CURVA 90 GRAUS PARA ELETRODUTO, EM PVC, COM ROSCA, DIAMETRO DE 32 MM (1 1/4"), ESPESSURA DE 1,50 MM | UN | 2 |  | 0 | 0 |  | 0
27.1.13 |  |  | DISTRIBUIDOR INTERNO ÓPTICO (DIO) DE 6 FIBRAS, A270, MÓDULO BÁSICO PARA RACK 19", ALTURA 1U, 24 PORTAS | UN | 1 |  | 0 | 0 |  | 0
27.1.14 |  |  | ELETRODUTO FLEXÍVEL CORRUGADO, PEAD, DN 20 (3/4"), PARA REDE ENTERRADA DE DISTRIBUIÇÃO DE ENERGIA ELÉTRICA - FORNECIMENTO E INSTALAÇÃO. AF_12/2021 | M | 60 |  | 0 | 0 |  | 0
27.1.15 |  |  | ELETRODUTO FLEXÍVEL CORRUGADO, PEAD, DN 25 (1"), PARA REDE ENTERRADA DE DISTRIBUIÇÃO DE ENERGIA ELÉTRICA - FORNECIMENTO E INSTALAÇÃO. AF_12/2021 | M | 20 |  | 0 | 0 |  | 0
27.1.16 |  |  | ELETRODUTO FLEXÍVEL CORRUGADO, PEAD, DN 32 (1.1/4"), PARA REDE ENTERRADA DE DISTRIBUIÇÃO DE ENERGIA ELÉTRICA - FORNECIMENTO E INSTALAÇÃO. AF_12/2022 | M | 10 |  | 0 | 0 |  | 0
27.1.17 |  |  | ETIQUETA PARA IDENTIFICAÇÃO DE CIRCUITOS -FORNCIMENTO E INSTALAÇÃO | RL | 1 |  | 0 | 0 |  | 0
27.1.18 |  |  | DISTRIBUIDOR INTERNO ÓPTICO (DIO) DE 6 FIBRAS, A270, MÓDULO BÁSICO PARA RACK 19", ALTURA 1U, 24 PORTAS | UN | 1 |  | 0 | 0 |  | 0
27.1.19 |  |  | ETIQUETA ADESIVA PARA IMPRESSAO, COM MARCAÇÃO DE CIRCUITO DE REDE - FORNECIMENTO E APLICAÇÃO | RL | 1 |  | 0 | 0 |  | 0
27.1.20 |  |  | GUIA PARA CABOS FECHADO HORIZONTAL INFERIOR, PADRÃO 19U, DE 1U | UN | 1 |  | 0 | 0 |  | 0
27.1.21 |  |  | GUIA PARA CABOS FECHADO HORIZONTAL SUPERIOR, PADRÃO 19U, DE 1U | UN | 1 |  | 0 | 0 |  | 0
27.1.22 |  |  | GUIA PARA CABOS FECHADO VERTICAL, PADRÃO 19U, DE 20 U'S - ALTA DENSIDADE | UN | 2 |  | 0 | 0 |  | 0
27.1.23 |  |  | PAINEL DE FECHAMENTO, PADRÃO 19" 1U | UN | 3 |  | 0 | 0 |  | 0
27.1.24 |  |  | PATCH CORD CATEGORIA 6, EXTENSÃO DE 2,5 M - FORNECIMENTO E APLICAÇÃO | UN | 3 |  | 0 | 0 |  | 0
27.1.25 |  |  | PATCH PANEL HORIZONTAL - CAT 6A (BLINDADO - 1-24 GIGALAN) - 24 CONECTORES FÊMEA - FUROKAWA OU SIMILAR, FORNECIMENTO E INSTALAÇÃO | UN | 2 |  | 0 | 0 |  | 0
27.1.26 |  |  | PIG TAIL 62,5/125-M-SC | UN | 20 |  | 0 | 0 |  | 0
27.1.27 |  |  | TOMADA RJ45, 8 FIOS, CAT 5E (APENAS MODULO | UN | 30 |  | 0 | 0 |  | 0
27.1.28 |  |  | PLUG (CONECTOR MACHO) RJ-45 (CM8V) | UN | 8 |  | 0 | 0 |  | 0
27.1.29 |  |  | RACK FECHADO, PAREDE, 20U, PADRÃO 19", APARAFUSO NO PISO, COM GUIA VERTICAL DE CABOS FECHADO MONTADO NAS LATERAIS, ESTRUTURA EM AÇO | UN | 1 |  | 0 | 0 |  | 0
27.1.30 |  |  | RÉGUA PARA TOMADAS, EM CHAPA DE AÇO, COM FURAÇÃO NAS EXTREMIDADES PARA FIXAÇÃO EM GABINETE 19", 8 TOMADAS 15A (2P+T) -220V | UN | 1 |  | 0 | 0 |  | 0
27.1.31 | CCU-E-24 | CPU | MONTAGEM COMPLETA DO SISTEMA DE CABEAMENTO ESTRUTURADO E RACK PISO COMPOSTO POR INFRAESTRUTURA, SUPORTES, DIO, GUIAS, EQUIPAMENTOS, CABEAMENTOS, CONEXÕES E TESTES |  | 1 | 0 | 0 | 0 |  | 0
27.1.32 | CCU-E-173 | CPU | INSTALAÇÃO DE NOBREAK PISO COMPOSTO POR INFRAESTRUTURA ELÉTRICA, SUPORTES, EQUIPAMENTO, CABEAMENTOS, CONEXÕES E TESTES |  | 1 | 0 | 0 | 0 |  | 0
|  |  | TOTAL CABEAMENTO LÓGICO E ESTRUTURADO- BLOCO LABORATÓRIOS |  |  |  | 0
27.2. |  |  | SERVIÇOS TÉCNICOS |  |  |  |  | 0 |  | 0
27.2.1 |  |  | FUSÃO DE FIBRA ÓPTICA | UN | 6 |  | 0 | 0 |  | 0
27.2.2 |  |  | CERTIFICAÇÃO DE REDE ESTRUTURADA | UN | 30 |  | 0 | 0 |  | 0
27.2.3 |  |  | CERTIFICAÇÃO DE REDE ÓPTICA | UN | 6 |  | 0 | 0 |  | 0
|  |  | TOTAL SERVIÇOS TÉCNICOS |  |  |  | 0
|  |  | CUSTO TOTAL DAS INSTALAÇÕES - BLOCO LABORATÓRIOS |  |  |  | 0
[8 empty] | 0 |  | 0
28.0 |  |  | EQUIPAMENTOS BLOCO LABORATÓRIOS |  |  |  |  | 0 |  | 0
28.1 |  |  | EQUIPAMENTOS - CLIMATIZAÇÃO |  |  |  |  | 0 |  | 0
28.1.1 |  |  | AR CONDICIONADO SPLIT INVERTER, HI-WALL (PAREDE), 9000 BTU/H, CICLO FRIO, 60HZ, CLASSIFICACAO A (SELO PROCEL), GAS HFC, CONTROLE S/FIO | UN | 3 |  | 0 |  | 0 | 0
28.1.2 |  |  | AR CONDICIONADO SPLIT INVERTER, HI-WALL (PAREDE), 12000 BTU/H, CICLO FRIO, 60HZ, CLASSIFICACAO A (SELO PROCEL), GAS HFC, CONTROLE S/FIO | UN | 1 |  | 0 |  | 0 | 0
28.1.3 |  |  | AR CONDICIONADO SPLIT INVERTER, HI-WALL (PAREDE), 18000 BTU/H, CICLO FRIO, 60HZ, CLASSIFICACAO A (SELO PROCEL), GAS HFC, CONTROLE S/FIO | UN | 5 |  | 0 |  | 0 | 0
28.1.4 |  |  | AR CONDICIONADO SPLIT INVERTER, HI-WALL (PAREDE), 24000 BTU/H, CICLO FRIO, 60HZ, CLASSIFICACAO A (SELO PROCEL), GAS HFC, CONTROLE S/FIO | UN | 8 |  | 0 |  | 0 | 0
28.1.5 |  |  | AR CONDICIONADO SPLIT INVERTER, PISO TETO, 36000 BTU/H, CICLO FRIO, 60HZ CLASSIFICACAO ENERGETICA A OU B (SELO PROCEL), GAS HFC, CONTROLE S/FIO | UN | 4 |  | 0 |  | 0 | 0
|  |  | TOTAL EQUIPAMENTOS CLIMATIZAÇÃO |  |  |  | 0
28.2. |  |  | EQUIPAMENTOS - ENERGIA ESTABILIZADA | [5 empty] | 0 | 0
28.2.1 | COTAÇÃO | cotação | NOBREAK, 45 KVA | UN | 1 |  | 0 |  | 0 | 0
|  |  | TOTAL EQUIPAMENTOS DE ENERGIA ESTABILIZADA |  |  |  | 0
|  |  | TOTAL EQUIPAMENTOS - BLOCO LABORATÓRIOS |  |  |  | 0
[8 empty] | 0 |  | 0
|  |  | TOTAL GERAL DAS INSTALAÇÕES ELÉTRICAS / SPDA / AR CONDICIONADO - BLOCO LABORATÓRIOS |  |  |  | 0 |  |  | 0
29. |  |  | ACESSIBILIDADE |  |  |  |  | 0 |  | 0 | 0
29.1 |  |  | SINALIZAÇÃO |  |  |  |  | 0
29.1.1 | CPC-22 | CPU | SIMBOLO INTERNACIONAL DE ACESSO PLOTADO EM PLACA DE ACRILICO 20X20 CM EM BRAILE E AUTO RELEVO | UN | 2 | 0 | 0 | 0 |  | 0 | 0
29.1.2 | CPU-23 | CPU | PLACAS EM ACRÍLICO 15X30CM, DE IDENTIFICAÇÃO DE AMBIENTE, COM CARACTERES EM ALTO RELEVO E TEXTOS EM BRAILLE (DEVERÃO SER INSTALADAS CONFORME AS INSTRUÇÕES EXISTENTES NA NBR 9050, LATERALMENTE À PORTAS) | UN | 9 | 0 | 0 | 0 |  | 0 | 0
29.1.3 | CPC-24 | CPU | PLACAS EM ACRÍLICO 40X20CM, DE IDENTIFICAÇÃO DE AMBIENTE, COM CARACTERES EM ALTO RELEVO E TEXTOS EM BRAILLE, DEVERÃO SER INSTALADAS CONFORME AS INSTRUÇÕES EXISTENTES NA NBR 9050 | UN | 2 | 0 | 0 | 0 |  | 0 | 0
29.1.4 | CPC-25 | CPU | PLACA COM BRAILLE PARA CORRIMÃOS, EM ALUMÍNIO, COM DIMENSÕES 3CM X COMPRIMENTO | UN | 40 | 0 | 0 | 0 |  | 0 | 0
29.1.5 | CPU-26 | CPU | CONJUNTO DE PLACAS EM ACRÍLICO (VISUAL FOLHA PORTA 40X20CM + TÁTIL BATENTE PORTA 6X20CM), DE IDENTIFICAÇÃO DE AMBIENTE, COM CARACTERES EM ALTO RELEVO E TEXTOS EM BRAILLE, (DEVERÃO SER INSTALADAS CONFORME AS INSTRUÇÕES EXISTENTES NA NBR 9050, SENDO A PARTE VISUAL NA FOLHA DA PORTA E A PARTE TÁTIL NO BATENTE DA PORTA - POR LIMITAÇÃO DO ESPAÇO PERTO DA PORTA, IMPEDINDO DE COLOCAR PLACA ÚNICA, TÁTIL E VISUAL). | UN | 1 | 0 | 0 | 0 |  | 0 | 0 |  |  | 150000
29.1.6 |  |  | MAPA TÁTIL EM ACRÍLICO MEDINDO 70 X 50CM, COM SUPORTE EM CHAPA GALVANIZADA REVESTIDA COM ALUCOBOND H=1,00M, PADRÃO CAIXA ECONÔMICA FEDERAL . O MAPA DEVERÁ ATENDER À NBR 9050. | UN | 2 |  | 0 | 0 |  | 0 | 0
29.1.7 |  |  | SINALIZAÇÃO PARA DEFICIENTES - FAIXA PARA DEGRAUS EM BORRACHA, DIM 200 X 30MM | UN | 60 |  | 0 | 0 |  | 0 | 0
29.2 |  |  | PROTEÇÕES INTERNAS |  |  |  |  | 0
29.2.1 |  |  | GUARDA-CORPO DE AÇO GALVANIZADO DE 1,10M, MONTANTES TUBULARES DE 1.1/4 " ESPAÇADOS DE 1,20M, TRAVESSA SUPERIOR DE 1.1/2", GRADIL FORMADO POR TUBOS HORIZONTAIS DE 1" E VERTICAIS DE 3/4", FIXADO COM CHUMBADOR MECÂ NICO. AF_04/2019_PS - Interno | M | 12 |  | 0 | 0 |  | 0 | 0
29.2.2 |  |  | CORRIMÃO EM TUBO FERRO GALVANIZADO, BARRAS SUPERIORES ALT=0,92M E 0,70M E BARRAS INFERIORES H=0,23M E 0,10M, CURVAS DE AÇO CARBONO, INCLUSIVE AS VERTICAIS DE APOIO COM DIAM= 1.1/2" - escadas internas | M | 26 |  | 0 | 0 |  | 0 | 0
29.3 |  |  | PISO TATIL INTERNO |  |  |  |  | 0
29.3.1 |  |  | PISO PODOTÁTIL DE ALERTA OU DIRECIONAL, DE BORRACHA, ASSENTADO SOBRE ARGAMASSA. AF_05/2020 | M | 15 |  | 0 | 0
| SUBTOTAL (Etapa): | [5 empty] | 0 |  |  |  | 0
30 |  |  | SERVIÇOS COMPLEMENTARES E FINAIS |  |  |  |  | 0 |  | 0 | 0
30.1 |  |  | ESCAVAÇÕES PARA PASSAGEM DE TUBULAÇÕES PRIMÁRIAS |  |  |  |  | 0
30.1.1 |  |  | REASSENTAMENTO DE BLOCOS 16 FACES PARA PISO INTERTRAVADO, ESPESSURA DE 8 CM, EM VIA/ESTACIONAMENTO, COM REAPROVEITAMENTO DOS BLOCOS 16 FACES - INCLUSO RETIRADA E COLOCAÇÃO DO MATERIAL. AF_12/2020 | M² | 95 |  | 0 | 0
30.1.2 |  |  | ESCAVAÇÃO MECANIZADA DE VALA COM PROF. ATÉ 1,5 M (MÉDIA MONTANTE E JUSANTE/UMA COMPOSIÇÃO POR TRECHO), ESCAVADEIRA (0,8 M3), LARG. DE 1,5 M A 2,5 M, EM SOLO DE 1A CATEGORIA, EM LOCAIS COM ALTO NÍVEL DE INTERFERÊNCIA. AF_09/2024 | M³ | 45 |  | 0 | 0
30.1.3 |  |  | ESCAVAÇÃO MANUAL DE VALA. AF_09/2024 | M3 | 70 |  | 0 | 0
30.2 |  |  | SERVIÇOS FINAIS |  |  |  |  | 0
30.2.1 |  |  | MESA EM CONCRETO ARMADO POLIDO (C=1,60, L=0,80 E H=0,75MM), 2 BANCOS EM CONCRETO ARMADO (C=1,40, L=0,40 E H=0,40MM), COM PINTURA ACRÍLICA. | UN | 8 |  | 0 | 0 |  | 0
30.2.2 |  |  | BANCO DE CONCRETO SEM ENCOSTO, DIMENSÃO: 2,00X0,60M | UN | 8 |  | 0 | 0 |  | 0
30.2.3 |  |  | BANCO DE CONCRETO SEM ENCOSTO LARGURA = 45CM | UN | 30 |  | 0 | 0
30.2.4 |  |  | DECK EM MADEIRA, ESPESSURA = 2, LARGURA = 8,5, (COMPRIMENTO DIVERSOS) EM EUCALÍPTO TRATADO, ESPÉCIE SALIGNA, GRANDIS OU SIMILAR |  | 20 |  | 0 | 0
30.2.5 |  |  | LIMPEZA GERAL | M² | 2500 |  | 0 | 0 |  | 0
30.2.6 |  |  | PLACA DE INAUGURACAO METALICA, *40* CM X *60* CM | UN | 1 |  | 0 | 0 |  | 0
| SUBTOTAL (Etapa): | [5 empty] | 0
[8 empty] | 0 | 0
|  |  | VALOR DA EDIFICAÇÃO: |  |  | 0 |  |  |  | 0
|  |  | VALOR DO BDI EDIFICAÇÃO: |  | 0% | 0
|  |  | VALOR TOTAL GERAL EDIFICAÇÃO: |  |  |  | 0 | [6 empty] | 2550000
|  |  | VALOR EQUIPAMENTO: |  |  |  | 0 | [6 empty] | 2295000
|  |  | VALOR BDI EQUIPAMENTO: |  | 0% |  | 0
|  |  | VALOR TOTAL EQUIPAMENTO: |  |  | 0
|  |  |  | TOTAL GERAL DO ORÇAMENTO |  |  | 0 | [6 empty] | 0

## Resumo
ORÇAMENTO RESUMO
Instituto Federal de Brasília
Referência de Preços: SINAPI -Distrito Federal - DATA REFERÊNCIA TÉCNICA: 06/2025
#REF!
EDIFICAÇÃO
ITEM | DISCRIMINAÇÃO | TOTAL ITEM (R$) | % | B.D.I. Edificação | B.D.I. Equipamentos | V.TOTAL(R$) COM BDI
|  |  |  | 0% | 0%
1 | SERVIÇOS TÉCNICOS | 0 | #DIV/0! | 0 |  | 0
2 | PROJETOS | 0 | #DIV/0! | 0 |  | 0
3 | ADMINISTRAÇÃO LOCAL | 0 | #DIV/0! | 0 |  | 0 | #DIV/0!
4 | SERVIÇOS PRELIMINARES/TÉCNICOS | 0 | #DIV/0! | 0 |  | 0 | #DIV/0!
5 | MOVIMENTO DE TERRA E LOCAÇÃO DA OBRA | 0 | #DIV/0! | 0 |  | 0 | #DIV/0!
6 | FUNDAÇÕES E INFRAESTRUTURA | 0 | #DIV/0! | 0 |  | 0 | #DIV/0!
7 | SUPERESTRUTURA | 0 | #DIV/0! | 0 |  | 0 | #DIV/0!
8 | IMPERMEABILIZAÇÕES, ISOLAÇÃO TÉRMICA E ACÚSTICA | 0 | #DIV/0! | 0 |  | 0 | #DIV/0!
9 | ALVENARIAS, VEDAÇÕES E DIVISÓRIAS | 0 | #DIV/0! | 0 |  | 0 | #DIV/0!
10 | ESQUADRIAS | 0 | #DIV/0! | 0 |  | 0 | #DIV/0!
11 | COBERTURA E PROTEÇÕES | 0 | #DIV/0! | 0 |  | 0 | #DIV/0!
12 | REVESTIMENTO | 0 | #DIV/0! | 0 |  | 0 | #DIV/0!
13 | PAVIMENTAÇÃO | 0 | #DIV/0! | 0 |  | 0 | #DIV/0!
14 | FORRO | 0 | #DIV/0! | 0 |  | 0
15 | PINTURA | 0 | #DIV/0! | 0 |  | 0 | #DIV/0!
16 | VIDROS | 0 | #DIV/0! | 0 |  | 0 | #DIV/0!
17 | INSTALAÇÕES HIDROSSANITÁRIAS | 0 | #DIV/0! | 0 |  | 0 | #DIV/0!
18 | INSTALAÇÕES DE COMBATE A INCÊNDIO | 0 | #DIV/0! | 0 |  | 0 | #DIV/0!
19 | LOUÇAS, BANCADAS, METAIS E ACESSÓRIOS | 0 | #DIV/0! | 0 |  | 0 | #DIV/0!
20 | IMPLANTAÇÃO, PASSEIOS E PAISAGISMO | 0 | #DIV/0! | 0 |  | 0 | #DIV/0!
21 | EQUIPAMENTOS | 0 | #DIV/0! |  | 0 | 0
22 | IMPLANTAÇÃO - INSTALAÇÕES ELÉTRICAS - REDES PRIMÁRIAS | 0 | #DIV/0! | 0 |  | 0
23 | INFRAESTRUTURA INTERNA - INSTALAÇÕES ELÉTRICAS - BLOCO LABORATÓRIOS | 0 | #DIV/0! | 0 |  | 0
24. | INSTALAÇÕES ELETRICAS - BLOCO LABORATÓRIOS | 0 | #DIV/0! | 0 |  | 0
25. | INSTALAÇÕES MECÂNICAS DO SISTEMA DE AR CONDICIONADO - BLOCO LABORATÓRIOS | 0 | #DIV/0! | 0 |  | 0
26.0 | INSTALAÇÕES DE SPDA E ATERRAMENTO - BLOCO LABORATÓRIOS | 0 | #DIV/0! | 0 |  | 0
27.0 | CABEAMENTO LÓGICO ESTRUTURADO - BLOCO LABORATÓRIOS | 0 | #DIV/0! | 0 |  | 0
28.0 | EQUIPAMENTOS BLOCO LABORATÓRIOS | 0 | #DIV/0! |  | 0 | 0
24 | ACESSIBILIDADE | 0 | #DIV/0! | 0 |  | 0 | #DIV/0!
25 | SERVIÇOS COMPLEMENTARES E FINAIS | 0 | #DIV/0! | 0 |  | 0 | #DIV/0!
| VALOR DA OBRA.................................................................................: | 0 | #DIV/0! | 0 |  | 0 |  | 0
| VALOR DA EQUIPAMENTOS.................................................................................: | 0 | [5 empty] | 0
0% | BONIFICAÇÃO E DESPESAS INDIRETAS - B.D.I. EDIFICAÇÃO - (%) ..: | 0
0% | BONIFICAÇÃO E DESPESAS INDIRETAS - EQUIPAMENTOS - B.D.I. (%) ...............................: | 0
| VALOR TOTAL GERAL ....................................................................: | 0
| preço por m² | 0
#DIV/0!
0
#DIV/0!
#DIV/0!
185
M
1
0.6
12
1.55
17.2
1
1
0
10.38
16.2
43
1.22
9.2
17
| 87630 |  |  | 12.85 |  | 32.82
| 98680 |  |  | 12.85 |  | 32.62
| 87447 |  |  | 31.86
8.4
63
63
63
12.85
24.5
24.5
0
0
0
0
0
0
21.3
21.3.1
21.3.2
21.3.3
21.3.4
21.3.5
21.3.6
21.3.7
21.3.8
21.3.9
21.3.10
21.3.11
21.3.12
21.3.13
21.3.14
21.3.15
21.3.16
21.3.17
21.3.18
21.3.19
21.3.20
21.4
21.4.1
21.4.2
21.4.3
21.4.4
21.4.5
21.4.6
21.4.7
21.4.8
21.4.9
21.4.10
21.4.11
21.4.12
21.4.13
21.4.14

## Cronograma
CRONOGRAMA FÍSICO FINANCEIRO
Instituto Federal de Brasília
#REF!
Prazo de execução: 450 dias |  | Área construida: |  |  |  |  | 2145.17 |  | Valor (R$/m²) |  | 0
ITEM | DISCRIMINAÇÃO | % DO ITEM | VALOR (R$) | PROJETOS E APROVAÇÕES - 3 MESES |  |  | EXECUÇÃO DA OBRA - 15 MESES
|  |  |  | MÊS 1 | MÊS 2 | MÊS 3 | MÊS 4 | MÊS 5 | MÊS 6 | MÊS 7 | MÊS 8 | MÊS 9 | MÊS 10 | MÊS 11 | MÊS 12 | MÊS 13 | MÊS 14 | MÊS 15 | MÊS 16 | MÊS 17 | MÊS 18
1 | SERVIÇOS TÉCNICOS | #DIV/0! | 0 | PROJETOS E APROVAÇÕES - 3 MESES MÊS 1: 20%; PROJETOS E APROVAÇÕES - 3 MESES MÊS 2: 30%; PROJETOS E APROVAÇÕES - 3 MESES MÊS 3: 50% | 1
|  |  |  | PROJETOS E APROVAÇÕES - 3 MESES MÊS 1: 0; PROJETOS E APROVAÇÕES - 3 MESES MÊS 2: 0; PROJETOS E APROVAÇÕES - 3 MESES MÊS 3: 0 | 0
2 | PROJETOS | #DIV/0! | 0 | PROJETOS E APROVAÇÕES - 3 MESES MÊS 1: 20%; PROJETOS E APROVAÇÕES - 3 MESES MÊS 2: 30%; PROJETOS E APROVAÇÕES - 3 MESES MÊS 3: 40%; EXECUÇÃO DA OBRA - 15 MESES MÊS 18: 10% | 1
|  |  |  | PROJETOS E APROVAÇÕES - 3 MESES MÊS 1: 0; PROJETOS E APROVAÇÕES - 3 MESES MÊS 2: 0; PROJETOS E APROVAÇÕES - 3 MESES MÊS 3: 0; EXECUÇÃO DA OBRA - 15 MESES MÊS 18: 0 | 0
3 | ADMINISTRAÇÃO LOCAL | #DIV/0! | 0 |  |  |  | #DIV/0! | #DIV/0! | #DIV/0! | #DIV/0! | #DIV/0! | #DIV/0! | #DIV/0! | #DIV/0! | #DIV/0! | #DIV/0! | #DIV/0! | #DIV/0! | #DIV/0! | #DIV/0! | #DIV/0! | #DIV/0!
[7 empty] | #DIV/0! | #DIV/0! | #DIV/0! | #DIV/0! | #DIV/0! | #DIV/0! | #DIV/0! | #DIV/0! | #DIV/0! | #DIV/0! | #DIV/0! | #DIV/0! | #DIV/0! | #DIV/0! | #DIV/0! | #DIV/0! | #DIV/0!
4 | SERVIÇOS PRELIMINARES/TÉCNICOS | #DIV/0! | 0 |  |  |  | 30% | 30% | 2% | 2% | 2% | 2% | 2% | 2% | 3.54% | 3.54% | 3% | 3.54% | 3% | 3% | 8.38% | 1 | 1
[7 empty] | 0 | 0 | 0 | 0 | 0 | 0 | 0 | 0 | 0 | 0 | 0 | 0 | 0 | 0 | 0 | 0 | 0
5 | MOVIMENTO DE TERRA E LOCAÇÃO DA OBRA | #DIV/0! | 0 | EXECUÇÃO DA OBRA - 15 MESES MÊS 4: 70%; EXECUÇÃO DA OBRA - 15 MESES MÊS 5: 30% | 1 | 1
|  |  |  | EXECUÇÃO DA OBRA - 15 MESES MÊS 4: 0; EXECUÇÃO DA OBRA - 15 MESES MÊS 5: 0 | 0 | 0
6 | FUNDAÇÕES E INFRAESTRUTURA | #DIV/0! | 0 | EXECUÇÃO DA OBRA - 15 MESES MÊS 4: 20%; EXECUÇÃO DA OBRA - 15 MESES MÊS 5: 60%; EXECUÇÃO DA OBRA - 15 MESES MÊS 6: 20% | 1 | 1
|  |  |  | EXECUÇÃO DA OBRA - 15 MESES MÊS 4: 0; EXECUÇÃO DA OBRA - 15 MESES MÊS 5: 0; EXECUÇÃO DA OBRA - 15 MESES MÊS 6: 0 | 0 | 0
7 | SUPERESTRUTURA | #DIV/0! | 0 | EXECUÇÃO DA OBRA - 15 MESES MÊS 6: 15%; EXECUÇÃO DA OBRA - 15 MESES MÊS 7: 35%; EXECUÇÃO DA OBRA - 15 MESES MÊS 8: 50% | 1 | 1
|  |  |  | EXECUÇÃO DA OBRA - 15 MESES MÊS 6: 0; EXECUÇÃO DA OBRA - 15 MESES MÊS 7: 0; EXECUÇÃO DA OBRA - 15 MESES MÊS 8: 0; EXECUÇÃO DA OBRA - 15 MESES MÊS 15: 0 | 0 | 0
8 | IMPERMEABILIZAÇÕES, ISOLAÇÃO TÉRMICA E ACÚSTICA | #DIV/0! | 0 |  |  |  |  | 5% | 20% | 10% | 5% | 2% | 2% | 2% | 5% | 5% | 5% | 5% | 9% | 5% | 20% | 1 | 1
[8 empty] | 0 | 0 | 0 | 0 | 0 | 0 | 0 | 0 | 0 | 0 | 0 | 0 | 0 | 0 | 0 | 0
9 | ALVENARIAS, VEDAÇÕES E DIVISÓRIAS | #DIV/0! | 0 | [7 empty] | 17% | 10% | 10% | 10% | 20% | 5% | 5% | 6% | 10% | 2% | 5% | 1 | 1
[9 empty] | 0 | 0 | 0 | 0 | 0 | 0 | 0 | 0 | 0 | 0 | 0 | 0 | 0 | 0 | 0
10 | ESQUADRIAS | #DIV/0! | 0 | [5 empty] | 2.5% | 2.5% | 15% | 5% | 5% | 5% | 10% | 10% | 10% | 15% | 5% | 5% | 10% | 1 | 1
[9 empty] | 0 | 0 | 0 | 0 | 0 | 0 | 0 | 0 | 0 | 0 | 0 | 0 | 0 | 0 | 0
11 | COBERTURA E PROTEÇÕES | #DIV/0! | 0 | [6 empty] | 15% | 10% | 5% | 5% | 5% | 5% | 5% | 5% | 25% | 5% | 5% | 10% | 1 | 1
[8 empty] | 0 | 0 | 0 | 0 | 0 | 0 | 0 | 0 | 0 | 0 | 0 | 0 | 0 | 0 | 0 | 0
12 | REVESTIMENTO | #DIV/0! | 0 | EXECUÇÃO DA OBRA - 15 MESES MÊS 7: 5%; EXECUÇÃO DA OBRA - 15 MESES MÊS 8: 15%; EXECUÇÃO DA OBRA - 15 MESES MÊS 12: 15%; EXECUÇÃO DA OBRA - 15 MESES MÊS 13: 20%; EXECUÇÃO DA OBRA - 15 MESES MÊS 14: 20%; EXECUÇÃO DA OBRA - 15 MESES MÊS 15: 15%; EXECUÇÃO DA OBRA - 15 MESES MÊS 16: 5%; EXECUÇÃO DA OBRA - 15 MESES MÊS 17: 5% | 1 | 1
[8 empty] | 0 | 0 | 0 | 0 | 0 | 0 | 0 | 0 | 0 | 0 | 0 | 0 | 0 | 0 | 0 | 0
13 | PAVIMENTAÇÃO | #DIV/0! | 0 | [7 empty] | 10% | 10% | 5% | 5% | 10% | 10% | 10% | 10% | 10% | 10% | 10% | 1 | 1
[8 empty] | 0 | 0 | 0 | 0 | 0 | 0 | 0 | 0 | 0 | 0 | 0 | 0 | 0 | 0 | 0 | 0
13 | FORRO | #DIV/0! | 0 | EXECUÇÃO DA OBRA - 15 MESES MÊS 15: 20%; EXECUÇÃO DA OBRA - 15 MESES MÊS 16: 30%; EXECUÇÃO DA OBRA - 15 MESES MÊS 17: 30%; EXECUÇÃO DA OBRA - 15 MESES MÊS 18: 20% | 1
|  |  |  | EXECUÇÃO DA OBRA - 15 MESES MÊS 15: 0; EXECUÇÃO DA OBRA - 15 MESES MÊS 16: 0; EXECUÇÃO DA OBRA - 15 MESES MÊS 17: 0; EXECUÇÃO DA OBRA - 15 MESES MÊS 18: 0 | 0
14 | PINTURA | #DIV/0! | 0 | EXECUÇÃO DA OBRA - 15 MESES MÊS 13: 20%; EXECUÇÃO DA OBRA - 15 MESES MÊS 14: 20%; EXECUÇÃO DA OBRA - 15 MESES MÊS 15: 10%; EXECUÇÃO DA OBRA - 15 MESES MÊS 16: 10%; EXECUÇÃO DA OBRA - 15 MESES MÊS 17: 8%; EXECUÇÃO DA OBRA - 15 MESES MÊS 18: 32% | 1 | 1
|  |  |  | EXECUÇÃO DA OBRA - 15 MESES MÊS 6: 0; EXECUÇÃO DA OBRA - 15 MESES MÊS 7: 0; EXECUÇÃO DA OBRA - 15 MESES MÊS 8: 0; EXECUÇÃO DA OBRA - 15 MESES MÊS 12: 0; EXECUÇÃO DA OBRA - 15 MESES MÊS 13: 0; EXECUÇÃO DA OBRA - 15 MESES MÊS 14: 0; EXECUÇÃO DA OBRA - 15 MESES MÊS 15: 0; EXECUÇÃO DA OBRA - 15 MESES MÊS 16: 0; EXECUÇÃO DA OBRA - 15 MESES MÊS 17: 0; EXECUÇÃO DA OBRA - 15 MESES MÊS 18: 0 | 0 | 0
14 | VIDROS | #DIV/0! | 0 | EXECUÇÃO DA OBRA - 15 MESES MÊS 15: 10%; EXECUÇÃO DA OBRA - 15 MESES MÊS 16: 30%; EXECUÇÃO DA OBRA - 15 MESES MÊS 17: 50%; EXECUÇÃO DA OBRA - 15 MESES MÊS 18: 10% | 1 | 1
|  |  |  | EXECUÇÃO DA OBRA - 15 MESES MÊS 12: 0; EXECUÇÃO DA OBRA - 15 MESES MÊS 13: 0; EXECUÇÃO DA OBRA - 15 MESES MÊS 14: 0; EXECUÇÃO DA OBRA - 15 MESES MÊS 15: 0; EXECUÇÃO DA OBRA - 15 MESES MÊS 16: 0; EXECUÇÃO DA OBRA - 15 MESES MÊS 17: 0; EXECUÇÃO DA OBRA - 15 MESES MÊS 18: 0 | 0 | 0
15 | INSTALAÇÕES HIDROSSANITÁRIAS | #DIV/0! | 0 | [6 empty] | 20% | 10% | 10% | 5% | 5% | 5% | 5% | 10% | 20% | 5% | 5% |  | 1 | 1
[8 empty] | 0 | 0 | 0 | 0 | 0 | 0 | 0 | 0 | 0 | 0 | 0 | 0 | 0 | 0 | 0 | 0
18 | INSTALAÇÕES DE COMBATE A INCÊNDIO | #DIV/0! | 0 | EXECUÇÃO DA OBRA - 15 MESES MÊS 12: 20%; EXECUÇÃO DA OBRA - 15 MESES MÊS 13: 20%; EXECUÇÃO DA OBRA - 15 MESES MÊS 14: 20%; EXECUÇÃO DA OBRA - 15 MESES MÊS 15: 10%; EXECUÇÃO DA OBRA - 15 MESES MÊS 16: 10%; EXECUÇÃO DA OBRA - 15 MESES MÊS 17: 10%; EXECUÇÃO DA OBRA - 15 MESES MÊS 18: 10% | 1 | 1
|  |  |  | EXECUÇÃO DA OBRA - 15 MESES MÊS 8: 0; EXECUÇÃO DA OBRA - 15 MESES MÊS 12: 0; EXECUÇÃO DA OBRA - 15 MESES MÊS 13: 0; EXECUÇÃO DA OBRA - 15 MESES MÊS 14: 0; EXECUÇÃO DA OBRA - 15 MESES MÊS 15: 0; EXECUÇÃO DA OBRA - 15 MESES MÊS 16: 0; EXECUÇÃO DA OBRA - 15 MESES MÊS 17: 0; EXECUÇÃO DA OBRA - 15 MESES MÊS 18: 0 | 0 | 0
19 | LOUÇAS, BANCADAS, METAIS E ACESSÓRIOS | #DIV/0! | 0 | EXECUÇÃO DA OBRA - 15 MESES MÊS 13: 20%; EXECUÇÃO DA OBRA - 15 MESES MÊS 14: 20%; EXECUÇÃO DA OBRA - 15 MESES MÊS 15: 15%; EXECUÇÃO DA OBRA - 15 MESES MÊS 16: 25%; EXECUÇÃO DA OBRA - 15 MESES MÊS 17: 10%; EXECUÇÃO DA OBRA - 15 MESES MÊS 18: 10% | 1 | 1
|  |  |  | EXECUÇÃO DA OBRA - 15 MESES MÊS 8: 0; EXECUÇÃO DA OBRA - 15 MESES MÊS 12: 0; EXECUÇÃO DA OBRA - 15 MESES MÊS 13: 0; EXECUÇÃO DA OBRA - 15 MESES MÊS 14: 0; EXECUÇÃO DA OBRA - 15 MESES MÊS 15: 0; EXECUÇÃO DA OBRA - 15 MESES MÊS 16: 0; EXECUÇÃO DA OBRA - 15 MESES MÊS 17: 0; EXECUÇÃO DA OBRA - 15 MESES MÊS 18: 0 | 0 | 0
20 | IMPLANTAÇÃO, PASSEIOS E PAISAGISMO | #DIV/0! | 0 | EXECUÇÃO DA OBRA - 15 MESES MÊS 12: 20%; EXECUÇÃO DA OBRA - 15 MESES MÊS 13: 5%; EXECUÇÃO DA OBRA - 15 MESES MÊS 14: 5%; EXECUÇÃO DA OBRA - 15 MESES MÊS 15: 20%; EXECUÇÃO DA OBRA - 15 MESES MÊS 16: 20%; EXECUÇÃO DA OBRA - 15 MESES MÊS 17: 15%; EXECUÇÃO DA OBRA - 15 MESES MÊS 18: 15% | 1 | 1
[8 empty] | 0 | 0 | 0 | 0 |  |  |  | 0 | 0 | 0 | 0 | 0 | 0 | 0 | 0 | 0
21 | EQUIPAMENTOS | #DIV/0! | 0 | EXECUÇÃO DA OBRA - 15 MESES MÊS 13: 10%; EXECUÇÃO DA OBRA - 15 MESES MÊS 14: 10%; EXECUÇÃO DA OBRA - 15 MESES MÊS 15: 30%; EXECUÇÃO DA OBRA - 15 MESES MÊS 16: 20%; EXECUÇÃO DA OBRA - 15 MESES MÊS 17: 10%; EXECUÇÃO DA OBRA - 15 MESES MÊS 18: 20% | 1 | 1
|  |  |  | EXECUÇÃO DA OBRA - 15 MESES MÊS 6: 0; EXECUÇÃO DA OBRA - 15 MESES MÊS 7: 0; EXECUÇÃO DA OBRA - 15 MESES MÊS 8: 0; EXECUÇÃO DA OBRA - 15 MESES MÊS 12: 0; EXECUÇÃO DA OBRA - 15 MESES MÊS 13: 0; EXECUÇÃO DA OBRA - 15 MESES MÊS 14: 0; EXECUÇÃO DA OBRA - 15 MESES MÊS 15: 0; EXECUÇÃO DA OBRA - 15 MESES MÊS 16: 0; EXECUÇÃO DA OBRA - 15 MESES MÊS 17: 0; EXECUÇÃO DA OBRA - 15 MESES MÊS 18: 0 | 0 | 0
| IMPLANTAÇÃO - INSTALAÇÕES ELÉTRICAS - REDES PRIMÁRIAS | #DIV/0! | 0 |  |  |  |  | 2.5% | 2.5% |  | 10% | 5% | 5% | 5% | 10% | 5% | 5% | 10% | 5% | 5% | 30% | 1 | 1
[8 empty] | 0 | 0 | 0 | 0 | 0 | 0 | 0 | 0 | 0 | 0 | 0 | 0 | 0 | 0 | 0 | 0
| INFRAESTRUTURA INTERNA - INSTALAÇÕES ELÉTRICAS - BLOCO LABORATÓRIOS | #DIV/0! | 0 | EXECUÇÃO DA OBRA - 15 MESES MÊS 5: 2.5%; EXECUÇÃO DA OBRA - 15 MESES MÊS 6: 2.5%; EXECUÇÃO DA OBRA - 15 MESES MÊS 8: 10%; EXECUÇÃO DA OBRA - 15 MESES MÊS 12: 15%; EXECUÇÃO DA OBRA - 15 MESES MÊS 13: 10%; EXECUÇÃO DA OBRA - 15 MESES MÊS 14: 10%; EXECUÇÃO DA OBRA - 15 MESES MÊS 15: 10%; EXECUÇÃO DA OBRA - 15 MESES MÊS 16: 5%; EXECUÇÃO DA OBRA - 15 MESES MÊS 17: 5%; EXECUÇÃO DA OBRA - 15 MESES MÊS 18: 30% | 1 | 1
[8 empty] | 0 | 0 | 0 | 0 | 0 | 0 | 0 | 0 | 0 | 0 | 0 | 0 | 0 | 0 | 0 | 0
| INSTALAÇÕES ELETRICAS - BLOCO LABORATÓRIOS | #DIV/0! | 0 | EXECUÇÃO DA OBRA - 15 MESES MÊS 5: 2.5%; EXECUÇÃO DA OBRA - 15 MESES MÊS 6: 2.5%; EXECUÇÃO DA OBRA - 15 MESES MÊS 8: 10%; EXECUÇÃO DA OBRA - 15 MESES MÊS 12: 15%; EXECUÇÃO DA OBRA - 15 MESES MÊS 13: 10%; EXECUÇÃO DA OBRA - 15 MESES MÊS 14: 10%; EXECUÇÃO DA OBRA - 15 MESES MÊS 15: 10%; EXECUÇÃO DA OBRA - 15 MESES MÊS 16: 5%; EXECUÇÃO DA OBRA - 15 MESES MÊS 17: 5%; EXECUÇÃO DA OBRA - 15 MESES MÊS 18: 30% | 1 | 1
[8 empty] | 0 | 0 | 0 | 0 | 0 | 0 | 0 | 0 | 0 | 0 | 0 | 0 | 0 | 0 | 0 | 0
| INSTALAÇÕES MECÂNICAS DO SISTEMA DE AR CONDICIONADO - BLOCO LABORATÓRIOS | #DIV/0! | 0 | EXECUÇÃO DA OBRA - 15 MESES MÊS 5: 2.5%; EXECUÇÃO DA OBRA - 15 MESES MÊS 6: 2.5%; EXECUÇÃO DA OBRA - 15 MESES MÊS 8: 10%; EXECUÇÃO DA OBRA - 15 MESES MÊS 12: 15%; EXECUÇÃO DA OBRA - 15 MESES MÊS 13: 10%; EXECUÇÃO DA OBRA - 15 MESES MÊS 14: 10%; EXECUÇÃO DA OBRA - 15 MESES MÊS 15: 10%; EXECUÇÃO DA OBRA - 15 MESES MÊS 16: 5%; EXECUÇÃO DA OBRA - 15 MESES MÊS 17: 5%; EXECUÇÃO DA OBRA - 15 MESES MÊS 18: 30% | 1 | 1
[8 empty] | 0 | 0 | 0 | 0 | 0 | 0 | 0 | 0 | 0 | 0 | 0 | 0 | 0 | 0 | 0 | 0
| INSTALAÇÕES DE SPDA E ATERRAMENTO - BLOCO LABORATÓRIOS | #DIV/0! | 0 | EXECUÇÃO DA OBRA - 15 MESES MÊS 5: 2.5%; EXECUÇÃO DA OBRA - 15 MESES MÊS 6: 2.5%; EXECUÇÃO DA OBRA - 15 MESES MÊS 8: 10%; EXECUÇÃO DA OBRA - 15 MESES MÊS 12: 15%; EXECUÇÃO DA OBRA - 15 MESES MÊS 13: 10%; EXECUÇÃO DA OBRA - 15 MESES MÊS 14: 10%; EXECUÇÃO DA OBRA - 15 MESES MÊS 15: 10%; EXECUÇÃO DA OBRA - 15 MESES MÊS 16: 5%; EXECUÇÃO DA OBRA - 15 MESES MÊS 17: 5%; EXECUÇÃO DA OBRA - 15 MESES MÊS 18: 30% | 1 | 1
[8 empty] | 0 | 0 | 0 | 0 | 0 | 0 | 0 | 0 | 0 | 0 | 0 | 0 | 0 | 0 | 0 | 0
| CABEAMENTO LÓGICO ESTRUTURADO - BLOCO LABORATÓRIOS | #DIV/0! | 0 | EXECUÇÃO DA OBRA - 15 MESES MÊS 5: 2.5%; EXECUÇÃO DA OBRA - 15 MESES MÊS 6: 2.5%; EXECUÇÃO DA OBRA - 15 MESES MÊS 8: 10%; EXECUÇÃO DA OBRA - 15 MESES MÊS 12: 15%; EXECUÇÃO DA OBRA - 15 MESES MÊS 13: 10%; EXECUÇÃO DA OBRA - 15 MESES MÊS 14: 10%; EXECUÇÃO DA OBRA - 15 MESES MÊS 15: 10%; EXECUÇÃO DA OBRA - 15 MESES MÊS 16: 5%; EXECUÇÃO DA OBRA - 15 MESES MÊS 17: 5%; EXECUÇÃO DA OBRA - 15 MESES MÊS 18: 30% | 1 | 1
[8 empty] | 0 | 0 | 0 | 0 | 0 | 0 | 0 | 0 | 0 | 0 | 0 | 0 | 0 | 0 | 0 | 0
| EQUIPAMENTOS BLOCO LABORATÓRIOS | #DIV/0! | 0 | EXECUÇÃO DA OBRA - 15 MESES MÊS 5: 2.5%; EXECUÇÃO DA OBRA - 15 MESES MÊS 6: 2.5%; EXECUÇÃO DA OBRA - 15 MESES MÊS 8: 10%; EXECUÇÃO DA OBRA - 15 MESES MÊS 12: 15%; EXECUÇÃO DA OBRA - 15 MESES MÊS 13: 10%; EXECUÇÃO DA OBRA - 15 MESES MÊS 14: 10%; EXECUÇÃO DA OBRA - 15 MESES MÊS 15: 10%; EXECUÇÃO DA OBRA - 15 MESES MÊS 16: 5%; EXECUÇÃO DA OBRA - 15 MESES MÊS 17: 5%; EXECUÇÃO DA OBRA - 15 MESES MÊS 18: 30% | 1 | 1
[8 empty] | 0 | 0 | 0 | 0 | 0 | 0 | 0 | 0 | 0 | 0 | 0 | 0 | 0 | 0 | 0 | 0
29 | ACESSIBILIDADE | #DIV/0! | 0 | EXECUÇÃO DA OBRA - 15 MESES MÊS 13: 19%; EXECUÇÃO DA OBRA - 15 MESES MÊS 14: 20%; EXECUÇÃO DA OBRA - 15 MESES MÊS 15: 20%; EXECUÇÃO DA OBRA - 15 MESES MÊS 16: 10%; EXECUÇÃO DA OBRA - 15 MESES MÊS 17: 10%; EXECUÇÃO DA OBRA - 15 MESES MÊS 18: 21% | 1 | 1
|  |  |  | EXECUÇÃO DA OBRA - 15 MESES MÊS 13: 0; EXECUÇÃO DA OBRA - 15 MESES MÊS 14: 0; EXECUÇÃO DA OBRA - 15 MESES MÊS 15: 0; EXECUÇÃO DA OBRA - 15 MESES MÊS 16: 0; EXECUÇÃO DA OBRA - 15 MESES MÊS 17: 0; EXECUÇÃO DA OBRA - 15 MESES MÊS 18: 0 | 0 | 0
30 | SERVIÇOS COMPLEMENTARES E FINAIS | #DIV/0! | 0 | EXECUÇÃO DA OBRA - 15 MESES MÊS 18: 100% | 1 | 1
|  |  |  | EXECUÇÃO DA OBRA - 15 MESES MÊS 13: 0; EXECUÇÃO DA OBRA - 15 MESES MÊS 14: 0; EXECUÇÃO DA OBRA - 15 MESES MÊS 17: 0; EXECUÇÃO DA OBRA - 15 MESES MÊS 18: 0 | 0 | 0
0
TOTAL DESEMBOLSO MENSAL |  | #DIV/0! | 0 | 0 | 0 | 0 | #DIV/0! | #DIV/0! | #DIV/0! | #DIV/0! | #DIV/0! | #DIV/0! | #DIV/0! | #DIV/0! | #DIV/0! | #DIV/0! | #DIV/0! | #DIV/0! | #DIV/0! | #DIV/0! | #DIV/0!
DESEMBOLSO ACUMULADO |  |  |  | 0 | 0 | 0 | #DIV/0! | #DIV/0! | #DIV/0! | #DIV/0! | #DIV/0! | #DIV/0! | #DIV/0! | #DIV/0! | #DIV/0! | #DIV/0! | #DIV/0! | #DIV/0! | #DIV/0! | #DIV/0! | #DIV/0!
% MENSAL |  |  |  | #DIV/0! | #DIV/0! | #DIV/0! | #DIV/0! | #DIV/0! | #DIV/0! | #DIV/0! | #DIV/0! | #DIV/0! | #DIV/0! | #DIV/0! | #DIV/0! | #DIV/0! | #DIV/0! | #DIV/0! | #DIV/0! | #DIV/0! | #DIV/0!
% MENSAL ACUMULADA |  |  |  | #DIV/0! | #DIV/0! | #DIV/0! | #DIV/0! | #DIV/0! | #DIV/0! | #DIV/0! | #DIV/0! | #DIV/0! | #DIV/0! | #DIV/0! | #DIV/0! | #DIV/0! | #DIV/0! | #DIV/0! | #DIV/0! | #DIV/0! | #DIV/0!
________________________________________________
Responsável técnico
COBERTURA E PROTEÇÕES
92614
10.7 |  |  |  | EXECUÇÃO DA OBRA - 15 MESES MÊS 4: 1980%
10.8
10.9
10.10 |  |  |  | EXECUÇÃO DA OBRA - 15 MESES MÊS 4: 16.4
10.11 |  |  |  | EXECUÇÃO DA OBRA - 15 MESES MÊS 4: 1200%
0%
18500%
M
100%
60%
1200%
155%
1720%
100%
100%
0%
1038%
1620%
4300%
122%
920%
1700%
| 87630 |  |  | EXECUÇÃO DA OBRA - 15 MESES MÊS 4: 1285%; EXECUÇÃO DA OBRA - 15 MESES MÊS 5: 3282%
| 98680 |  |  | EXECUÇÃO DA OBRA - 15 MESES MÊS 4: 1285%; EXECUÇÃO DA OBRA - 15 MESES MÊS 5: 3262%
| 87447 |  |  | EXECUÇÃO DA OBRA - 15 MESES MÊS 4: 3186%
840%
6300%
6300%
6300%
1285%
2450%
2450%
0
0
0
0
0%
0%

## CPU - EDIFICAÇÃO
INSTITUTO FEDERAL DE BRASÍLIA - IFB
COMPOSIÇÃO CUSTOS - EDIFICAÇÕES - LABORATÓRIOS - CAMPUS RECANTO DAS EMAS
Referência: Sinapi - Referência Técnica 06/2025
CÓDIGO | DESCRIÇÃO | CART. | UNID. | COEF. | P. UNITÁRIO | P. TOTAL
CPC-01 | SONDAGEM SPT COM AMOSTRAGEM DE SOLO DEFORMADA A CADA METRO, EXECUÇÃO DE ENSAIO SPT (N), MEDIÇÕES DE NÍVEL D’ÁGUA, COLETA E ACONDICIONAMENTO DE AMOSTRAS, REGISTRO EM BOLETIM, RELATÓRIO E ART | SER.CG | M | COEF. | P. UNITÁRIO | P. TOTAL
| TÉCNICO DE SONDAGEM COM ENCARGOS COMPLEMENTARES | M.O. | H | 1.6 |  | 0
| SERVENTE COM ENCARGOS COMPLEMENTARES | SER.CG | H | 1.6 |  | 0
| ENGENHEIRO CIVIL DE OBRA PLENO COM ENCARGOS COMPLEMENTARES H | M.O. | H | 0.2 |  | 0
[5 empty] | TOTAL | 0
CÓDIGO | DESCRIÇÃO | CART. | UNID. | COEF. | P. UNITÁRIO | P. TOTAL
CPU-02 | ELABORAÇÃO DE PROJETO EXECUTIVO DE ARQUITETURA E URBANISMO | SER.CG | UN | 1
| PLOTAGEM EM PAPEL FORMATO A-0 | SER.MO | UN | 70 |  | 0
| DESENHISTA PROJETISTA COM ENCARGOS COMPLEMENTARES H | M.O. | H | 352 |  | 0
| ARQUITETO DE OBRA PLENO COM ENCARGOS COMPLEMENTARES | SER.MO | UN | 352 |  | 0
[5 empty] | TOTAL | 0
CÓDIGO | DESCRIÇÃO | CART. | UNID. | COEF. | P. UNITÁRIO | P. TOTAL
CPU-03 | ELABORAÇÃO DE PROJETO DE FUNDAÇÃO | 1 | UN | 1 |  | 0
| PLOTAGEM EM PAPEL FORMATO A-0 | SER.MO | UN | 60 |  | 0
| ENGENHEIRO CIVIL DE OBRA PLENO COM ENCARGOS COMPLEMENTARES | M.O. | H | 175 |  | 0
[5 empty] | TOTAL | 0
CÓDIGO | DESCRIÇÃO | CART. | UNID. | COEF. | P. UNITÁRIO | P. TOTAL
CPU-04 | ELABORAÇÃO DE PROJETO ESTRUTURAL - ESTRUTURAS DE CONCRETO ARMADO | SER.CG | UN | 1
| PLOTAGEM EM PAPEL FORMATO A-0 | SER.MO | UN | 70 |  | 0
| ENGENHEIRO CIVIL DE OBRA PLENO COM ENCARGOS COMPLEMENTARES | M.O. | H | 220 |  | 0
[5 empty] | TOTAL | 0
CÓDIGO | DESCRIÇÃO | CART. | UNID. | COEF. | P. UNITÁRIO | P. TOTAL
CPU-05 | ELABORAÇÃO DO PROJETO DE ESTRUTURA DE METÁLICAS | SER.CG | UN | 1
| PLOTAGEM EM PAPEL FORMATO A-0 | SER.MO | UN | 60 |  | 0
| ENGENHEIRO CIVIL DE OBRA PLENO COM ENCARGOS COMPLEMENTARES | M.O. | H | 175 |  | 0
[5 empty] | TOTAL | 0
CÓDIGO | DESCRIÇÃO | CART. | UNID. | COEF. | P. UNITÁRIO | P. TOTAL
CPU-06 | PROJETOS COMPLEMENTARES ( HIDROSSANITÁRIOS, DRENAGEM, ÁGUAS PLUVIAIS, ELETRICO, INCÊNDIO, CABEAMENTO ESTRUTURADO, LÓGICA E TELEFONE), LICENÇAS E ALVARÁ | SER.CG | UN | 1
| PLOTAGEM EM PAPEL FORMATO A-0 | SER.MO | UN | 120 |  | 0
| ENGENHEIRO CIVIL DE OBRA PLENO COM ENCARGOS COMPLEMENTARES | M.O. | H | 352 |  | 0 | 40
| ENGENHEIRO ELETRICISTA PLENO COM ENGARGOS COMPLEMENTARES | M.O. | H | 220 |  | 0
| DESENHISTA PROJETISTA COM ENCARGOS COMPLEMENTARES | M.O. | H | 220 |  | 0
[5 empty] | TOTAL | 0
CÓDIGO | DESCRIÇÃO | CART. | UNID. | COEF. | P. UNITÁRIO | P. TOTAL
CPU-07 | PROJETO DE PREVENÇÃO E COMBATE A INCÊNDIO APROVADO NO CORPO DE BOMBEIROS | SER.CG | UN | 1
| PLOTAGEM EM PAPEL FORMATO A-1 | SER.MO | UN | 60 |  | 0
| ENGENHEIRO CIVIL DE OBRA PLENO COM ENCARGOS COMPLEMENTARES | M.O. | H | 176 |  | 0
| DESENHISTA PROJETISTA COM ENCARGOS COMPLEMENTARES | M.O. | H | 90 |  | 0
[5 empty] | TOTAL | 0
CÓDIGO | DESCRIÇÃO | CART. | UNID. | COEF. | P. UNITÁRIO | P. TOTAL
CPU-08 | ELABORAÇÃO DE PROJETOS E DOCUMENTAÇÃO DE "AS BUILT " | SER.CG | UN | 1
| PLOTAGEM EM PAPEL FORMATO A-0 | SER.MO | UN | 70 |  | 0
| DESENHISTA DETALHISTA COM ENCARGOS COMPLEMENTARES | M.O. | H | 88 |  | 0
| ARQUITETO DE OBRA PLENO COM ENCARGOS COMPLEMENTARES | SER.MO | H | 45 |  | 0
[5 empty] | TOTAL | 0
CÓDIGO | DESCRIÇÃO | CART. | UNID. | COEF. | P. UNITÁRIO | P. TOTAL
CPU-09 | CONCRETAGEM DE LAJES COM CONCRETO USINADO BOMBEÁVEL FCK 30 MPA - LANÇAMENTO, ADENSAMENTO E ACABAMENTO SARRAFEADO E DESEMPENADO | M³ |  | 1
| CONCRETAGEM DE LAJES COM CONCRETO USINADO BOMBEÁVEL FCK 30 MPA - LANÇAMENTO, ADENSAMENTO E ACABAMENTO SARRAFEADO E DESEMPENADO | MAT. | M3 | 1 |  | 0
| CARPINTEIRO DE FORMAS COM ENCARGOS COMPLEMENTARES | M.O. | H | 0.121 |  | 0
| PEDREIRO COM ENCARGOS COMPLEMENTARES | M.O. | H | 0.484 |  | 0
| SERVENTE COM ENCARGOS COMPLEMENTARES | M.O. | H | 0.545 |  | 0
| VIBRADOR DE IMERSÃO, DIÂMETRO DE PONTEIRA 45MM, MOTOR ELÉTRICO TRIFÁSICO POTÊNCIA DE 2 CV - CHP DIURNO. AF_06/2015 | MAT. | CHP | 0.059 |  | 0
| VIBRADOR DE IMERSÃO, DIÂMETRO DE PONTEIRA 45MM, MOTOR ELÉTRICO TRIFÁSICO POTÊNCIA DE 2 CV - CHI DIURNO. AF_06/2015 | MAT. | CHI | 0.062 |  | 0
[5 empty] | TOTAL | 0
CÓDIGO | DESCRIÇÃO | CART. | UNID. | COEF. | P. UNITÁRIO | P. TOTAL
CPU-10 | PORTA DE MADEIRA, FOLHA MEDIA (NBR 15930) DE 900 X 2100 MM, DE 35 MM A 40 MM DE UN ESPESSURA, NUCLEO SEMI-SOLIDO (SARRAFEADO), CAPA LISA EM HDF, COM VISOR EM VIDRO TEMPERADO FIXO 6MM, ACABAMENTO EM PINTURA MARROM - MAÇANETA E FECHADURA, CONFORME NBR 9050 E NT10 CBMDF - P1 | SER.CG | UN | 1
| DOBRADICA EM ACO/FERRO, 3 1/2" X 3", E= 1,9 A 2 MM, COM ANEL, CROMADO OU ZINCADO TAMPA BOLA, COM PARAFUSOS | MAT. | UN | 3 |  | 0
| FECHADURA ESPELHO PARA PORTA EXTERNA, EM ACO INOX (MAQUINA, TESTA E CONTRA)E EM ZAMAC (MACANETA, LINGUETA E TRINCOS) COM ACABAMENTO CROMADO,MAQUINA DE 55 MM, INCLUINDO CHAVE TIPO CILINDRO | MAT. | CJ | 1 |  | 0
| BATENTE / PORTAL / ADUELA / MARCO EM MADEIRA MACICA COM REBAIXO, E = *3* CM, L = *14* CM, PARA PORTAS DE GIRO DE *60 CM A 120* CM X *210* CM, CEDRINHO / ANGELIM COMERCIAL / TAURI / CURUPIXA / PEROBA / CUMARU OU EQUIVALENTE DA REGIAO (NAO INCLUI ALIZARES) | MAT. | JG | 1 |  | 0
| MEIA CANA DE MADEIRA PINUS OU EQUIVALENTE DA REGIAO, ACABAMENTO PARA FORRO PAULISTA, *2,5 X 2,5* CM | MAT. | M | 4.2 |  | 0
| VIDRO TEMPERADO INCOLOR E = 6 MM, SEM COLOCACAO | MAT. | M2 | 0.2205 |  | 0
| PORTA DE MADEIRA, FOLHA MEDIA (NBR 15930) DE 900 X 2100 MM, DE 35 MM A 40 MM DE ESPESSURA, NUCLEO SEMI-SOLIDO (SARRAFEADO), CAPA LISA EM HDF, ACABAMENTO EM PRIMER PARA PINTURA | MAT. | UN | 1 |  | 0
| GUARNICAO / ALIZAR / VISTA LISA EM MADEIRA MACICA, PARA PORTA, E = *1* CM, L = *5* CM, CEDRINHO / ANGELIM COMERCIAL / TAURI/ CURUPIXA / PEROBA / CUMARU OU EQUIVALENTE DA REGIAO | MAT. | M | 10.87 |  | 0
| CARPINTEIRO DE ESQUADRIA COM ENCARGOS COMPLEMENTARES | M.O. | H | 1 |  | 0
| SERVENTE COM ENCARGOS COMPLEMENTARES | M.O. | H | 0.6 |  | 0
[5 empty] | TOTAL | 0
CÓDIGO | DESCRIÇÃO | CART. | UNID. | COEF. | P. UNITÁRIO | P. TOTAL
CPU-11 | PORTA DE MADEIRA, FOLHA MEDIA (NBR 15930) DE 900 X 2100 MM, DE 35 MM A 40 MM DE UN ESPESSURA, NUCLEO SEMI-SOLIDO (SARRAFEADO), CAPA LISA EM HDF, ACABAMENTO EM PINTURA MARROM - MAÇANETA E FECHADURA, CONFORME NBR 9050 E NT10 CBMDF - P4 | SER.CG | UN | 1
| DOBRADICA EM ACO/FERRO, 3 1/2" X 3", E= 1,9 A 2 MM, COM ANEL, CROMADO OU ZINCADO TAMPA BOLA, COM PARAFUSOS | MAT. | UN | 3 |  | 0
| FECHADURA ESPELHO PARA PORTA EXTERNA, EM ACO INOX (MAQUINA, TESTA E CONTRA)E EM ZAMAC (MACANETA, LINGUETA E TRINCOS) COM ACABAMENTO CROMADO,MAQUINA DE 55 MM, INCLUINDO CHAVE TIPO CILINDRO | MAT. | CJ | 1 |  | 0
| BATENTE / PORTAL / ADUELA / MARCO EM MADEIRA MACICA COM REBAIXO, E = *3* CM, L = *14* CM, PARA PORTAS DE GIRO DE *60 CM A 120* CM X *210* CM, CEDRINHO / ANGELIM COMERCIAL / TAURI / CURUPIXA / PEROBA / CUMARU OU EQUIVALENTE DA REGIAO (NAO INCLUI ALIZARES) | MAT. | JG | 1 |  | 0
| PORTA DE MADEIRA, FOLHA MEDIA (NBR 15930) DE 900 X 2100 MM, DE 35 MM A 40 MM DE ESPESSURA, NUCLEO SEMI-SOLIDO (SARRAFEADO), CAPA LISA EM HDF, ACABAMENTO EM PRIMER PARA PINTURA | MAT. | UN | 1 |  | 0
| GUARNICAO / ALIZAR / VISTA LISA EM MADEIRA MACICA, PARA PORTA, E = *1* CM, L = *5* CM, CEDRINHO / ANGELIM COMERCIAL / TAURI/ CURUPIXA / PEROBA / CUMARU OU EQUIVALENTE DA REGIAO | MAT. | M | 10.87 |  | 0
| CARPINTEIRO DE ESQUADRIA COM ENCARGOS COMPLEMENTARES | M.O. | H | 1 |  | 0
| SERVENTE COM ENCARGOS COMPLEMENTARES | M.O. | H | 0.6 |  | 0
[5 empty] | TOTAL | 0
CÓDIGO | DESCRIÇÃO | CART. | UNID. | COEF. | P. UNITÁRIO | P. TOTAL
CPU-12 | PORTA DE ABRIR / 2 FOLHAS / METÁLICA / PINTURA NA COR ALUMÍNIO, INCLUSO DOBRADIÇAS, FECHADURAS E ACESSÓRIOS - P5 | SER.CG | UN | 1
| CANTONEIRA (ABAS IGUAIS) EM ACO CARBONO, 25,4 MM X 3,17 MM (L X E),1,27KG/MM CR | MAT. | M | 7 |  | 0
| CHAPA DE ACO GALVANIZADA BITOLA GSG 16, E = 1,55 MM (12,40 KG/M2) | MAT. | KG | 122.76 |  | 0
| TUBO METALON GALVANIZADO DE 50X30 CH- 18 | MAT. | M | 18 |  | 0
| FECHADURA AUXILIAR DE SEGURANCA PARA PORTA EXTERNA, EM ACO INOX,BROCA DE 45 A 55 MM, LINGUETA COM 3 AVANCOS, INCLUINDO 2 CHAVES TIPO CILINDRO | MAT. | CJ | 1 |  | 0
| MACANETA ALAVANCA RETA OCA, EM ZAMAC COM ACABAMENTO CROMADO, COMPRIMENTO APROX DE 15 CM | MAT. | PAR | 2 |  | 0
| SILICONE ACETICO USO GERAL INCOLOR 280 G | MAT. | UN | 0.25 |  | 0
| PERFIL U DOBRADO DE CHAPA UDC SIMPLES- 75 X 38 X 2,65 MM COM SOLDA | MAT. | M | 7 |  | 0
| PERFIL U DE ABAS IGUAIS, EM ALUMINIO, 1/2" (1,27 X 1,27 CM), PARA PORTA OU JANELA DE CORRER | MAT. | M | 3 |  | 0
| DOBRADICA TIPO VAI-E-VEM EM ACO/FERRO, TAMANHO 3", GALVANIZADO, COM PARAFUSOS | MAT. | UN | 3 |  | 0
| VIDRACEIRO COM ENCARGOS COMPLEMENTARES | M.O. | H | 0.9 |  | 0
| PUXADOR TUBULAR RETO SIMPLES, EM ALUMINIO CROMADO, COM COMPRIMENTO DE APROX 400 MM E DIAMETRO DE 25 MM | MAT. | UN | 2 |  | 0
| ELETRODO REVESTIDO AWS - E6013, DIAMETRO IGUAL A 2,50 MM | MAT. | KG | 1 |  | 0
| SERRALHEIRO COM ENCARGOS COMPLEMENTARES | M.O. | H | 6 |  | 0
| CARPINTEIRO DE ESQUADRIA COM ENCARGOS COMPLEMENTARES | M.O. | H | 0.8 |  | 0
| SERVENTE COM ENCARGOS COMPLEMENTARES | M.O. | H | 6 |  | 0
[5 empty] | TOTAL | 0
CÓDIGO | DESCRIÇÃO | CART. | UNID. | COEF. | P. UNITÁRIO | P. TOTAL
CPU-13 | PORTA 90X210 CM, MADEIRA , ABRIR 1 FOLHAS, COMPOSTA POR MARÇANETA , FECHADURA E PUXADOR HORIZONTAL C=40 CM CONFORME NBR 9050, CHAPA METALICA 40X90CM INSTALADA DOS DOIS LADOS , INCLUSO BATENTES E ALIZAR - P5 | SER.CG | UN | 1
| Cola a base de resina sintetica para chapa de laminado melaminico e outros | MAT. | KG | 0.3 |  | 0
| FECHADURA ESPELHO PARA PORTA EXTERNA, EM ACO INOX (MAQUINA, TESTA E CONTRA)E EM ZAMAC (MACANETA, LINGUETA E TRINCOS) COM ACABAMENTO CROMADO,MAQUINA DE 55 MM, INCLUINDO CHAVE TIPO CILINDRO | MAT. | CJ | 1 |  | 0
| PORTA DE MADEIRA, FOLHA MEDIA (NBR 15930) DE 900 X 2100 MM, DE 35 MM A 40 MM DE ESPESSURA, NUCLEO SEMI-SOLIDO (SARRAFEADO), CAPA LISA EM HDF, ACABAMENTO EM PRIMER PARA PINTURA | MAT. | UN | 1 |  | 0
| CHAPA DE ACO FINA A FRIO BITOLA MSG 20, E = 0,90 MM (7,20 KG/M2) | MAT. | KG | 6 |  | 0
| BATENTE/ PORTAL/ ADUELA/MARCO MACICO, E= *3* CM, L= *15* CM, *60 CM A 120* CM X *210* CM, EM PINUS/ TAUARI/ VIROLA OU EQUIVALENTE DA REGIAO | MAT. | JG | 1 |  | 0
| GUARNICAO/ ALIZAR/ VISTA MACICA, E= *1* CM, L= *4,5* CM, EM CEDRINHO/ ANGELIM COMERCIAL/ EUCALIPTO/ CURUPIXA/ PEROBA/ CUMARU OU EQUIVALENTE DA REGIAO | MAT. | M | 10.2 |  | 0
| FECHADURA AUXILIAR DE SEGURANCA PARA PORTA EXTERNA, EM ACO INOX, BROCA DE 45 A 55 MM, LINGUETA COM 3 AVANCOS, INCLUINDO 2 CHAVES TIPO CILINDRO | MAT. | CJ | 1 |  | 0
| BARRA DE APOIO RETA, EM ACO INOX POLIDO, COMPRIMENTO 60CM, DIAMETRO MINIMO 3 CM | MAT. | UN | 1 |  | 0
| CARPINTEIRO DE ESQUADRIA COM ENCARGOS COMPLEMENTARES | M.O. | H | 4 |  | 0
| Parafuso 4,2 x 32mm, auto-brocante com asa | MAT. | um | 12 |  | 0
| DOBRADICA EM ACO/FERRO, 3" X 2 1/2", E= 1,2 A 1,8 MM,SEM ANEL, CROMADO OU ZINCADO, TAMPA BOLA, COM PARAFUSOS | MAT. | UN | 3 |  | 0
| SERVENTE COM ENCARGOS COMPLEMENTARES | SER.CG | H | 4 |  | 0
[5 empty] | TOTAL | 0
CÓDIGO | DESCRIÇÃO | CART. | UNID. | COEF. | P. UNITÁRIO | P. TOTAL
CPU-14 | PORTA CORTA-FOGO 100X210X4CM, ACABAMENTO COM PINTURA NA COR VERMELHA, EQUIPADA COM BARRA ANTIPANICO - FORNECIMENTO E INSTALAÇÃOCONFORME NBR 9050 E NT10 CBMDF - P10 | SER.CG | UN | 1
| PORTA CORTA FOGO, 1,50 X 2,10, DE ABRIR, 01 FOLHA, EM CHAPA DE AÇO GALVANIZADO Nº24, BATENTE EM CHAPA Nº18, CLASSE 90, ISOLANTE EM MANTA CERÂMICA INCOMBUSTÍVEL E=5CM, DOBRADIÇAS TIPO HELICOIDAL EM AÇO 1010/1020, E FECHADURA REVERSÍVEL SEM CHAVE | MAT. | UN | 0.66667 |  | 0
| BARRA ANTIPANICO DUPLA, CEGA EM LADO OPOSTO, COR CINZA | MAT. | PAR | 1 |  | 0
| PEDREIRO COM ENCARGOS COMPLEMENTARES | M.O. | H | 4 |  | 0
| SERVENTE COM ENCARGOS COMPLEMENTARES | M.O. | H | 4 |  | 0
0
CÓDIGO | DESCRIÇÃO | CART. | UNID. | COEF. | P. UNITÁRIO | P. TOTAL
CPU-15 | COMPLEMENTO DA ESTRUTURA METALICA DE COBERTURA, CONTRAVENTAMENTO, LIGAÇÕES SOLDADAS, INCLUSOS PERFIS METÁLICOS, CHAPAS METÁLICAS, PERFIL EM CHAPA DOBRADA DE ACO LAMINADO, MÃO DE OBRA E TRANSPORTE COM GUINDASTE - FORNECIMENTO E INSTALAÇÃO | SER.CG | KG | 1
| AJUDANTE DE ESTRUTURA METÁLICA COM ENCARGOS COMPLEMENTARES H CR | MAT. | H | 0.008 |  | 0
| MONTADOR DE ESTRUTURA METÁLICA COM ENCARGOS COMPLEMENTARES | MAT. | H | 0.0237 |  | 0
| SOLDADOR COM ENCARGOS COMPLEMENTARES | M.O. | H | 0.005 |  | 0
| GUINDASTE HIDRÁULICO AUTOPROPELIDO, COM LANÇA TELESCÓPICA 40 M, CAPACIDADE MÁXIMA 60 T, POTÊNCIA 260 KW - CHP DIURNO. AF_03/2016 | M.O. | CHP | 0.0007 |  | 0
| GUINDASTE HIDRÁULICO AUTOPROPELIDO, COM LANÇA TELESCÓPICA 40 M, CAPACIDADE MÁXIMA 60 T, POTÊNCIA 260 KW - CHI DIURNO. AF_03/2016 | M.O. | CHI | 0.0005 |  | 0
| CHAPA DE ACO GROSSA, ASTM A36, E = 3/8" (9,53 MM) 74,69 KG/M2 | MAT. | KG | 0.0018177 |  | 0
| CHAPA DE ACO GROSSA, ASTM A36, E = 1/2" (12,70 MM) 99,59 KG/M2 KG | MAT. | KG | 0.0064239 |  | 0
| CANTONEIRA ACO ABAS IGUAIS (QUALQUER BITOLA), ESPESSURA ENTRE 1/8" E 1/4" KG | MAT. | KG | 0.4 |  | 0
| PERFIL "U" SIMPLES, EM CHAPA DOBRADA DE ACO LAMINADO, E = 8 MM, H = 150 MM, L = 75 KG MM (16,97 KG/M) | MAT. | KG | 0.2 |  | 0
| PERFIL "U" SIMPLES, EM CHAPA DOBRADA DE ACO LAMINADO, E = 4,75 MM, H = 100 MM, L =75 MM (8,74 KG/M) | MAT. | kg | 0.14 |  | 0
| ELETRODO REVESTIDO AWS - E7018, DIAMETRO IGUAL A 4,00 MM KG | MAT. | KG | 0.0018 |  | 0
[5 empty] | TOTAL | 0
CÓDIGO | DESCRIÇÃO | CART. | UNID. | COEF. | P. UNITÁRIO | P. TOTAL
CPU-16 | TRATAMENTO DE JUNTA DE DILATAÇÃO, COM SELANTE PU | M |  | 1
| SELANTE ELASTICO MONOCOMPONENTE A BASE DE POLIURETANO (PU) PARA JUNTAS DIVERSAS 310ML | MAT. | 310ML | 0.15 |  | 0
| FITA CREPE ROLO DE 25 MM X 50 M UN CR | MAT. | UN | 0.04 |  | 0
| PEDREIRO COM ENCARGOS COMPLEMENTARES | M.O. | H | 0.1 |  | 0
| SERVENTE COM ENCARGOS COMPLEMENTARES | MAT. | H | 0.1 |  | 0
[5 empty] | TOTAL | 0
CÓDIGO | DESCRIÇÃO | CART. | UNID. | COEF. | P. UNITÁRIO | P. TOTAL
CPU-17 | APLICAÇÃO MANUAL DE GRAFIATO EM FACHADA COM PRESENÇA DE VÃOS | SER.CG | M2 | 1
| TINTA TEXTURA PREMIUM RISCADO, GRAFFIATO OU SIMILAR, CORES DIVERSAS | MAT. | KG | 3.5 |  | 0
| PINTOR COM ENCARGOS COMPLEMENTARES | MAT. |  | 0,1760000 |  | 0
| SERVENTE COM ENCARGOS COMPLEMENTARES | SER.MO | M2 | 0,0440000 |  | 0
[5 empty] | TOTAL | 0
CÓDIGO | DESCRIÇÃO | CART. | UNID. | COEF. | P. UNITÁRIO | P. TOTAL
CPU-18 | PINTURA COM TINTA ALQUÍDICA FUNDO E ACABAMENTO (ESMALTE SINTÉTICO FOSCO ) PULVERIZADA SOBRE SUPERFÍCIES METÁLICAS (INCLUI LIXAMENTO, ZARÇÃO E ESMALTE SINTÉTICO ) EXECUTADO EM OBRA | SER.CG | M2 | 1
| LIXA EM FOLHA PARA FERRO, NUMERO 150 | MAT. | UN | 1 |  | 0
| FUNDO ANTICORROSIVO PARA METAIS FERROSOS (ZARCAO) L | MAT. | L | 0.1 |  | 0
| DILUENTE AGUARRAS | MAT. | KG | 0,0624000 |  | 0
| TINTA ESMALTE SINTETICO PREMIUM FOSCO | MAT. | L | 0.2078 |  | 0
| PINTOR COM ENCARGOS COMPLEMENTARES | SER.MO | H | 0.35 |  | 0
| SERVENTE COM ENCARGOS COMPLEMENTARES | SER.MO | M2 | 0,0440000 |  | 0
[5 empty] | TOTAL | 0
CÓDIGO | DESCRIÇÃO | CART. | UNID. | COEF. | P. UNITÁRIO | P. TOTAL
CPU-19 | ESPELHO CRISTAL E=4 MM, FORNECIMENTO E INSTALAÇÃO | SER.CG | M2 | 1
| ESPELHO CRISTAL E = 4 MM | MAT. | M2 | 1 |  | 0
| CHUMBADOR, DIAMETRO 1/4" COM PARAFUSO 1/4" X 40 MM | MAT. | UN | 6 |  | 0
| PEDREIRO COM ENCARGOS COMPLEMENTARES | M.O. | H | 0.15 |  | 0
| SERVENTE COM ENCARGOS COMPLEMENTARES | M.O. | H | 0.1 |  | 0
[5 empty] | TOTAL | 0
CÓDIGO | DESCRIÇÃO | CART. | UNID. | COEF. | P. UNITÁRIO | P. TOTAL
CPU-20 | CANTONEIRA EM ALUMINIO, ABAS IGUAIS, LARGURA DE 50,80 MM (2"), ESPESSURA DE 6,35 M - INSTALADA NOS CANTOS E ARESTAS DAS TELHAS |  | M
| CANTONEIRA EM ALUMINIO, ABAS IGUAIS, LARGURA DE 50,80 MM (2"), ESPESSURA DE 6,35 M MM (1/4") E PESO LINEAR DE APROXIMADAMENTE 1,630 KG/M | MAT. | M | 1 |  | 0
| ADESIVO ACRILICO/COLA DE CONTATO | MAT. | UN | 0.2 |  | 0
| SERVENTE COM ENCARGOS COMPLEMENTARES | M.O. | H | 0.2 |  | 0
| PARAFUSO DE ACO ZINCADO COM ROSCA SOBERBA, CABECA CHATA E FENDA SIMPLES, DIAMETRO 4,2 MM, COMPRIMENTO * 32 * MM |  | UM | 2 |  | 0
[5 empty] | TOTAL | 0
CÓDIGO | DESCRIÇÃO | CART. | UNID. | COEF. | P. UNITÁRIO | P. TOTAL
CPU-21 | BANCO EM CONCRETO ARMADO LARGURA 50CM, ALTURA 80CM, SEM ENCOSTO,ACABAMENTO EM PINTURA TINTA EPOXI | SER.CG | M | 1
| TABUA APARELHADA *2,5 X 30* CM, EM MACARANDUBA/MASSARANDUBA, ANGELIM OU EQUIVALENTE DA REGIAO | MAT. | M | 30.16 |  | 0
| DESMOLDANTE PROTETOR PARA FORMAS DE MADEIRA, DE BASE OLEOSA EMULSIONADA EM AGUA | SER.MO | L | 8.01 |  | 0
| PONTALETE *7,5 X 7,5* CM EM PINUS, MISTA OU EQUIVALENTE DA REGIAO - BRUTA M CR | MAT. | M | 7.87 |  | 0
| SARRAFO *2,5 X 10* CM EM PINUS, MISTA OU EQUIVALENTE DA REGIAO - BRUTA M CR | MAT. | M | 3.99 |  | 0
| PREGO DE ACO POLIDO COM CABECA 17 X 21 (2 X 11) CR | MAT. | KG | 19.37 |  | 0
| ARAME GALVANIZADO 18 BWG, D = 1,24MM (0,009 KG/M) CR | MAT. | KG | 28.77 |  | 0
| CONCRETO USINADO BOMBEAVEL, CLASSE DE RESISTENCIA C25, BRITA 0 E 1, SLUMP = 100 +/- 20 MM, COM BOMBEAMENTO (DISPONIBILIZACAO DE BOMBA), SEM O LANCAMENTO (NBR 8953) M3 CR | MAT. | M³ | 517.95 |  | 0
| ACO CA-60, 8,0 MM OU 9,5 MM, VERGALHAO | MAT. | KG | 5.83 |  | 0
| PINTURA DE PISO COM TINTA EPÓXI, APLICAÇÃO MANUAL, 2 DEMÃOS, INCLUSO PRIMER EPÓXI. AF_05/2021 | SER.MO | M2 | 74.74 |  | 0
| PEDREIRO COM ENCARGOS COMPLEMENTARES | SER.MO | H | 1.5 |  | 0
| CARPINTEIRO DE FORMAS COM ENCARGOS COMPLEMENTARES - | SER.MO | H | 1 |  | 0
| PINTOR COM ENCARGOS COMPLEMENTARES | MAT. | H | 0.5 |  | 0
| SERVENTE COM ENCARGOS COMPLEMENTARES | SER.MO | H | 1 |  | 0
[5 empty] | TOTAL | 0
CÓDIGO | DESCRIÇÃO | CART. | UNID. | COEF. | P. UNITÁRIO | P. TOTAL
CPC-22 | SIMBOLO INTERNACIONAL DE ACESSO PLOTADO EM PLACA DE ACRILICO 20X20 CM EM BRAILE E AUTO RELEVO | SER.CG | UN | 1
| Placa de acrilico transparente adesivada para sinalizacao de portas, borda polida, de *25 x 8*, e = 6 mm (nao inclui acessorios para fixacao) | MAT. | UN | 1 |  | 0
| FITA FIXA FORTE 12MM X 2M | MAT. | UN | 0.4 |  | 0
| SERVENTE COM ENCARGOS COMPLEMENTARES | M.O. | H | 0.15 |  | 0
[5 empty] | TOTAL | 0
CÓDIGO | DESCRIÇÃO | CART. | UNID. | COEF. | P. UNITÁRIO | P. TOTAL
CPU-23 | PLACAS EM ACRÍLICO 15X30CM, DE IDENTIFICAÇÃO DE AMBIENTE, COM CARACTERES EM ALTO RELEVO E TEXTOS EM BRAILLE (DEVERÃO SER INSTALADAS CONFORME AS INSTRUÇÕES EXISTENTES NA NBR 9050, LATERALMENTE À PORTAS) | SER.CG | UND | 1
| Placa indicativa em acrílico e adesivo com sinalização para deficientes dim.: 12 x 30 cm | MAT. |  | 1.25 |  | 0
| ADESIVO ACRILICO/COLA DE CONTATO | MAT. |  | 0.1 |  | 0
| SERVENTE COM ENCARGOS COMPLEMENTARES | M.O. | H | 0.2 |  | 0
[5 empty] | TOTAL | 0
CÓDIGO | DESCRIÇÃO | CART. | UNID. | COEF. | P. UNITÁRIO | P. TOTAL
CPC-24 | PLACAS EM ACRÍLICO 40X20CM, DE IDENTIFICAÇÃO DE AMBIENTE, COM CARACTERES EM ALTO RELEVO E TEXTOS EM BRAILLE, DEVERÃO SER INSTALADAS CONFORME AS INSTRUÇÕES EXISTENTES NA NBR 9050 | SER.CG | UN | 1
| Placa de acrilico transparente adesivada para sinalizacao de portas, borda polida, de *25 x 8*, e = 6 mm (nao inclui acessorios para fixacao) | MAT. | UN | 4 |  | 0
| FITA FIXA FORTE 12MM X 2M | MAT. | UN | 0.4 |  | 0
| SERVENTE COM ENCARGOS COMPLEMENTARES | M.O. | H | 0.15 |  | 0
[5 empty] | TOTAL | 0
CÓDIGO | DESCRIÇÃO | CART. | UNID. | COEF. | P. UNITÁRIO | P. TOTAL
CPC-25 | PLACA COM BRAILLE PARA CORRIMÃOS, EM ALUMÍNIO, COM DIMENSÕES 3CM X COMPRIMENTO | SER.CG | UN | 1
| Placa em aço inox com texto em braille para corrimão | MAT. | UN | 1 |  | 0
| FITA FIXA FORTE 12MM X 2M | MAT. | UN | 0.02 |  | 0
| SERVENTE COM ENCARGOS COMPLEMENTARES | M.O. | H | 0.15 |  | 0
[5 empty] | TOTAL | 0
CÓDIGO | DESCRIÇÃO | CART. | UNID. | COEF. | P. UNITÁRIO | P. TOTAL
CPU-26 | CONJUNTO DE PLACAS EM ACRÍLICO (VISUAL FOLHA PORTA 40X20CM + TÁTIL BATENTE PORTA 6X20CM), DE IDENTIFICAÇÃO DE AMBIENTE, COM CARACTERES EM ALTO RELEVO E TEXTOS EM BRAILLE, (DEVERÃO SER INSTALADAS CONFORME AS INSTRUÇÕES EXISTENTES NA NBR 9050, SENDO A PARTE VISUAL NA FOLHA DA PORTA E A PARTE TÁTIL NO BATENTE DA PORTA - POR LIMITAÇÃO DO ESPAÇO PERTO DA PORTA, IMPEDINDO DE COLOCAR PLACA ÚNICA, TÁTIL E VISUAL). | SER.CG | UN | 1
| Placa indicativa em acrílico e adesivo com sinalização para deficientes dim.: 12 x 30 cm |  | UN | 2.55 |  | 0
| ADESIVO ACRILICO/COLA DE CONTATO | MAT. | UN | 0.1 |  | 0
| SERVENTE COM ENCARGOS COMPLEMENTARES | M.O. | H | 0.2 |  | 0
[5 empty] | TOTAL | 0

## CPU - ELETRICA
COMPOSIÇÃO CUSTOS - INSTALAÇÕES ELÉTRICAS - LABORATÓRIOS - CAMPUS RECANTO DAS EMAS
Instituto Federal de Brasília
Etapa: Orçamento das instalaçõs elétricas do Laboratório - Campus Recanto das Emas
|  |  | Referência de Preços: SINAPI -Distrito Federal - DATA REFERÊNCIA TÉCNICA: 06/2025 | Àrea de construção (m²): | 2145.17
PLANILHA DE COMPOSIÇÃO DE CUSTO UNITÁRIO - PARTE III
ITEM | CÓD. SINAPI | UND | DESCRIÇÃO | QUANTIDADE | PREÇO UNIT (R$) | PREÇO TOTAL (R$)
COMPOSIÇÃO DE CUSTOS UNITÁRIOS - IMPLANTAÇÃO
INSTALAÇÃO ELÉTRICA PROVISÓRIA PARA CANTEIRO DE OBRAS
1.2.1 | CCU-E-01 | UD | LIGAÇÃO PROVISÓRIA DE REDE ELÉTRICA DE BAIXA TENSÃO P/ CANTEIRO DE OBRA
1.2.1.1 |  | KG | ARAME GALVANIZADO 12 BWG, D = 2,76 MM (0,048 KG/M) OU 14 BWG, D = 2,11 MM (0,026 KG/M) | 1 |  | 0
1.2.1.2 | COTAÇÃO | UN | ARMÁRIO PARA MONTAGEM 600X500X200 MM | 1 |  | 0
1.2.1.3 |  | UN | CABEÇOTE DE ALUMÍNIO PARA ELETRODUTO 1.1/2" | 1 |  | 0
1.2.1.4 |  | M | CABO DE COBRE, FLEXIVEL, CLASSE 4 OU 5, ISOLACAO EM PVC/A, ANTICHAMA BWF-B, COBERTURA PVC-ST1, ANTICHAMA BWF-B, 1 CONDUTOR, 0,6/1 KV, SECAO NOMINAL 6,0 MM2, COR AZUL CLARA | 40 |  | 0
1.2.1.5 |  | M | CABO DE COBRE, FLEXIVEL, CLASSE 4 OU 5, ISOLACAO EM PVC/A, ANTICHAMA BWF-B, COBERTURA PVC-ST1, ANTICHAMA BWF-B, 1 CONDUTOR, 0,6/1 KV, SECAO NOMINAL 6,0 MM2, COR PRETA | 120 |  | 0
1.2.1.6 |  | M | CABO DE COBRE, FLEXIVEL, CLASSE 4 OU 5, ISOLACAO EM PVC/A, ANTICHAMA BWF-B, 1 CONDUTOR, 450/750 V, SECAO NOMINAL 6 MM2 - COR AZUL CLARA | 40 |  | 0
1.2.1.7 |  | m | CABO FLEXIVEL PVC 750 V, 4 CONDUTORES DE 4,0 MM2 | 20 |  | 0
1.2.1.8 |  | m | CABO FLEXIVEL PVC 750 V, 4 CONDUTORES DE 6,0 MM2 | 20 |  | 0
1.2.1.9 |  | m | CABO MULTIPOLAR DE COBRE, FLEXIVEL, CLASSE 4 OU 5, ISOLACAO EM HEPR, COBERTURA EM PVC-ST2, ANTICHAMA BWF-B, 0,6/1 KV, 3 CONDUTORES DE 2,5 MM2 | 60 |  | 0
1.2.1.10 |  | UN | CONECTOR RETO DE ALUMINIO PARA ELETRODUTO DE 1.1/2", PARA ADAPTAR ENTRADA DE ELETRODUTO METALICO FLEXIVEL EM QUADROS | 1 |  | 0
1.2.1.11 |  | UN | DISJUNTOR TERMOMAGNETICO PARA TRILHO DIN (IEC), MONOPOLAR, 16 A | 3 |  | 0
1.2.1.12 |  | UN | DISJUNTOR TERMOMAGNETICO PARA TRILHO DIN (IEC), MONOPOLAR, 25 A | 2 |  | 0
1.2.1.13 |  | UN | DISJUNTOR TERMOMAGNETICO PARA TRILHO DIN (IEC), TRIPOLAR, 25 A | 2 |  | 0
1.2.1.14 |  | UN | DISJUNTOR TERMOMAGNETICO PARA TRILHO DIN (IEC), TRIPOLAR, 32 A | 1 |  | 0
1.2.1.15 |  | UN | DISJUNTOR TERMOMAGNETICO PARA TRILHO DIN (IEC), TRIPOLAR, 50 A | 1 |  | 0
1.2.1.16 |  | M | ELETRODUTO, PVC, COM ROSCA, DIAMETRO DE 40 MM (1.1/,2") | 9 |  | 0
1.2.1.17 |  | M | PONTALETE ROLICO SEM TRATAMENTO, D = 8 A 11 CM, H = 3 M, EM EUCALIPTO OU EQUIVALENTE DA REGIAO - BRUTA (PARA ESCORAMENTO) | 3 |  | 0
1.2.1.18 |  | UN | TERMINAL ISOLADO PARA CABO 6,0 MM | 40 |  | 0
1.2.1.19 |  | UN | TOMADA 2P+T 10A, 250V, CONJUNTO MONTADO PARA SOBREPOR 4" X 2" (CAIXA + MODULO) | 2 |  | 0
1.2.1.20 |  | UN | TOMADA 2P+T 20A, 250V, CONJUNTO MONTADO PARA SOBREPOR 4" X 2" (CAIXA + MODULO) | 2 |  | 0
1.2.1.21 |  | UN | TOMADA INDUSTRIAL DE EMBUTIR 3P+T 30 A, 440 V, COM TRAVA, COM PLACA | 1 |  | 0
1.2.1.22 |  | UN | TOMADA SOBREPOR 3P + N, 16 A | 2 |  | 0
1.2.1.23 | COTAÇÃO | M | TRILHO DIN, PARA INSTALAÇÃO DE DISJUNTOR | 1 |  | 0
1.2.1.24 |  | HH | Eletricista com Encargos complementares | 8 |  | 0
1.2.1.25 |  | HH | Auxiliar de Eletricista com Encargos complementares | 8 |  | 0
|  |  | TOTAL | 1 |  | 0
IMPLANTAÇÃO - REDES PRIMÁRIAS
2.1.24 | CCU-E-02 | UN | EXECUÇÃO DE SISTEMA DE ELETRODUTOS (100 mm e 60 mm) E CAIXAS DE PASSAGENS, INCLUINDO ESCAVAÇÃO DE VALAS, NIVELAMENTO, INSTALAÇÃO DE TUBOS, INSTALAÇÃO DE CABO DE ATERRAMENTO, REATERRO COMPACTADO, NIVELAMENTOS, RECOMPOSIÇÃO DE SOLO, QUEBRA E RECOMPOSIÇÃO DE CALÇADA E ALVENARIA, DESCARTE DE TERRA EXCEDENTE E INTERLIGAÇÃO COM QUADROS | 1
2.1.24.1 |  | M³ | ESCAVAÇÃO MANUAL DE TERRENDO COM PROFUNDIDADE MENOR OU IGUAL A 1,30 M. AF_02/2021 | 2.26 |  | 0
2.1.24.2 |  | M² | COMPACTAÇÃO DE FUNDO DE VALA COM LARGURA MENOR OU IGUAL A 1,5 M (ACERTO DO SOLO NATURAL). AF_08/2020 | 3 |  | 0
2.1.24.3 |  | M³ | PREPARO DE FUNDO, LARGURA MENOR QUE 1,5 M, COM CAMADA DE BRITA, LANÇAMENTO MANUAL, EM LOCAL COM NÍVEL BAIXO DE INTERFERÊNCIA. AF_06/2016 | 0.9 |  | 0
2.1.24.4 |  | M³ | LASTRO DE AREIA MÉDIA/ BRITA "0". AF_07/2016 | 0.03 |  | 0
2.1.24.5 |  | M² | COMPACTAÇÃO MANUAL DE ATERRO DE VALA COM LARGURA MENOR OU IGUAL A 1,5 M, A CADA 0,30 M . AF_08/2020 | 7 |  | 0
2.1.24.6 |  | M³ | ARGAMASSA TRAÇO 1:4 (EM VOLUME DE CIMENTO E AREIA MÉDIA ÚMIDA), PREPARO MANUAL. AF_08/2019 - REPAROS GERAIS | 0.25 |  | 0
EXECUÇÃO DE TAMPA DE CONCRETO ARMADO, FERRO 8 MM, ESPESSURA 8 CM, CONCRETO 25 MPA, MOLDADA NA OBRA
2.1.24.7 |  | KG | ARMAÇÃO DE ESTRUTURAS DIVERSAS DE CONCRETO ARMADO, EXCETO VIGAS, PILARES, LAJES E FUNDAÇÕES, UTILIZANDO AÇO CA-50 DE 8,0 MM - MONTAGEM. AF_0 | 3.7 |  | 0
2.1.24.8 |  | M³ | CONCRETO FCK = 20MPA, TRAÇO 1:2,3:2,7 (CIMENTO/ AREIA MÉDIA/ BRITA 1) - PREPARO MECÂNICO COM BETONEIRA 400 L. AF_07/2016 | 0.21 |  | 0
2.1.24.9 |  | M² | FABRICAÇÃO DE FÔRMA PARA LAJES, EM CHAPA DE MADEIRA COMPENSADA RESINADA, E = 17 MM. AF_09/2020 | 0.75 |  | 0
ACESSO PARA A PARTE INTERNA
2.1.24.11 |  | M | DEMOLIÇÃO DE PISO/CALÇADA PARA INSTALAÇÃO DE TUBO DE FERRO/PVC, DIÂMETRO ATÉ 100 MM. AF_03/2024 | 1 |  | 0
MÃO DE OBRA
2.1.24.12 |  | HH | Pedreiro com encargos complementares | 16 |  | 0
2.1.24.13 |  | HH | Servente de pedreiro com encargos complentares | 32 |  | 0
|  |  | TOTAL |  |  | 0
2.1.24 | CCU-E-03 | UN | INSTALAÇÃO DO CABEAMENTO DA REDE SECUNDÁRIA DE DISTRIBUIÇÃO, 5X70 mm² INCLUINDO PASSAGEM DOS CABOS, IDENTIFICAÇÃO DE CIRCUITOS NAS C.P., APLICAÇÃO DE VEDAÇÕES, TERMINAIS, TESTES E ATIVAÇÃO DO SISTEMA | 1
2.1.24.1 |  | HH | Eletricista com Encargos complementares | 24 |  | 0
2.1.24.2 |  | HH | Auxiliar de Eletricista com Encargos complementares | 48 |  | 0
|  |  | TOTAL |  |  | 0
2.2.17 | CCU-E-04 | UN | EXECUÇÃO COMPLEMENTAR DE SISTEMA DE ELETRODUTOS (60 mm), INCLUINDO INSTALAÇÃO DE TUBOS, RECOMPOSIÇÃO DE CALÇADA E ALVENARIA E INTERLIGAÇÃO COM QUADROS | 1
2.2.17.1 |  | m³ | CONCRETO USINADO CONVENCIONAL (NAO BOMBEAVEL) CLASSE DE RESISTENCIA C10, COM BRITA 1 E 2, SLUMP = 80 MM +/- 10 MM (NBR 8953) | 0.25 |  | 0
2.2.17.2 |  | HH | Eletricista com Encargos complementares | 4 |  | 0
2.2.17.3 |  | HH | Pedreiro com encargos complementares | 8 |  | 0
2.2.17.4 |  | HH | Auxiliar de Eletricista com Encargos complementares | 4 |  | 0
2.2.17.5 |  | HH | Servente de pedreiro com encargos complentares | 8 |  | 0
|  |  | TOTAL |  |  | 0
2.2.18 | CCU-E-05 | UN | INSTALAÇÃO DO CABEAMENTO DA REDE ESTABILIZADA, 5X25 mm² INCLUINDO PASSAGEM DOS CABOS, IDENTIFICAÇÃO DE CIRCUITOS NAS C.P., APLICAÇÃO DE VEDAÇÕES, TERMINAIS, TESTES E ATIVAÇÃO DO SISTEMA | 1
2.2.18.1 |  | HH | Eletricista com Encargos complementares | 12 |  | 0
2.2.18.2 |  | HH | Auxiliar de Eletricista com Encargos complementares | 24 |  | 0
|  |  | TOTAL PASSAGEM DE CABEAMENTO PRIMÁRIO |  |  | 0
2.3.16 | CCU-E-06 | UN | EXECUÇÃO DE SISTEMA DE ELETRODUTOS (60 mm), INCLUINDO ESCAVAÇÕES, INSTALAÇÃO DE TUBOS (INCLUINDO LEITO), REATERRO COMPACTADO, RECOMPOSIÇÃO DE CALÇADA E ALVENARIA E INTERLIGAÇÕES COM RACKS | 1
2.3.16.1 |  | M³ | ESCAVAÇÃO MANUAL DE TERRENDO COM PROFUNDIDADE MENOR OU IGUAL A 1,30 M. AF_02/2021 | 2.26 |  | 0
2.3.16.2 |  | M² | COMPACTAÇÃO DE FUNDO DE VALA COM LARGURA MENOR OU IGUAL A 1,5 M (ACERTO DO SOLO NATURAL). AF_08/2020 | 3 |  | 0
2.3.16.3 |  | M³ | PREPARO DE FUNDO, LARGURA MENOR QUE 1,5 M, COM CAMADA DE BRITA, LANÇAMENTO MANUAL, EM LOCAL COM NÍVEL BAIXO DE INTERFERÊNCIA. AF_06/2016 | 0.9 |  | 0
2.3.16.4 |  | M³ | LASTRO DE AREIA MÉDIA/ BRITA "0". AF_07/2016 | 0.03 |  | 0
2.3.16.5 |  | M² | COMPACTAÇÃO MANUAL DE ATERRO DE VALA COM LARGURA MENOR OU IGUAL A 1,5 M, A CADA 0,30 M . AF_08/2020 | 7 |  | 0
2.3.16.6 |  | M³ | ARGAMASSA TRAÇO 1:4 (EM VOLUME DE CIMENTO E AREIA MÉDIA ÚMIDA), PREPARO MANUAL. AF_08/2019 - REPAROS GERAIS | 0.25 |  | 0
EXECUÇÃO DE TAMPA DE CONCRETO ARMADO, FERRO 8 MM, ESPESSURA 8 CM, CONCRETO 25 MPA, MOLDADA NA OBRA
2.3.16.7 |  | KG | ARMAÇÃO DE ESTRUTURAS DIVERSAS DE CONCRETO ARMADO, EXCETO VIGAS, PILARES, LAJES E FUNDAÇÕES, UTILIZANDO AÇO CA-50 DE 8,0 MM - MONTAGEM. AF_0 | 3.7 |  | 0
2.3.16.8 |  | M³ | CONCRETO FCK = 20MPA, TRAÇO 1:2,3:2,7 (CIMENTO/ AREIA MÉDIA/ BRITA 1) - PREPARO MECÂNICO COM BETONEIRA 400 L. AF_07/2016 | 0.21 |  | 0
2.3.16.9 |  | M² | FABRICAÇÃO DE FÔRMA PARA LAJES, EM CHAPA DE MADEIRA COMPENSADA RESINADA, E = 17 MM. AF_09/2020 | 0.75 |  | 0
2.3.16.10 |  |  | TAMPÃO FERRO FUNDIDO, MARCAÇÃO ELETRICIDADE /NEOENERGIA | 1 |  | 0
ACESSO PARA A PARTE INTERNA
2.3.16.11 |  | M | DEMOLIÇÃO DE PISO/CALÇADA PARA INSTALAÇÃO DE TUBO DE FERRO/PVC, DIÂMETRO ATÉ 100 MM. AF_03/2024 | 1 |  | 0
MÃO DE OBRA
2.3.16.12 |  | HH | Pedreiro com encargos complementares | 16 |  | 0
2.3.16.13 |  | HH | Servente de pedreiro com encargos complentares | 32 |  | 0
|  |  | TOTAL |  |  | 0
2.3.17 | CCU-E-07 | UN | INSTALAÇÃO DO CABEAMENTO DE FIBRA ÓPTICA, INCLUINDO PASSAGEM DO CABO, IDENTIFICAÇÃO NAS EXTREMIDADES E NAS C.P., APLICAÇÃO DE VEDAÇÕES, APLICAÇÃO DE CONECTORES, SOLDAS E TESTES NO SISTEMA | 1
2.3.17.1 |  | HH | Eletricista com Encargos complementares | 8 |  | 0
2.3.17.2 |  | HH | Auxiliar de Eletricista com Encargos complementares | 16 |  | 0
|  |  | TOTAL |  |  | 0
2.4.22 | CCU-E-08 | UN | MONTAGEM E INSTALAÇÃO DO QUADRO DE PROTEÇÃO GERAL - SALA TÉCNICA GUARITA | 1
2.4.22.1 |  | H | ELETRICISTA INDUSTRIAL COM ENCARGOS COMPLEMENTARES | 12 |  | 0
2.4.22.2 |  | H | AUXILIAR DE ELETRICISTA COM ENCARGOS COMPLEMENTARES | 12 |  | 0
|  |  | TOTAL |  |  | 0
INFRAESTRUTURA INTERNA BLOCO LABORATÓRIOS
3.1.1.38. | CCU-E-09 | UN | MONTAGEM DO QUADRO GERAL DE DISTRIBUIÇÃO (QGD) | 1
3.1.1.38.1 |  | H | ELETROTÉCNICO COM ENCARGOS COMPLEMENTARES | 8 |  | 0
3.1.1.38.2 |  | H | ELETRICISTA INDUSTRIAL COM ENCARGOS COMPLEMENTARES | 8 |  | 0
3.1.1.38.3 |  | H | AUXILIAR DE ELETRICISTA COM ENCARGOS COMPLEMENTARES | 8 |  | 0
|  |  | TOTAL |  |  | 0
3.1.2.36 | CCU-E-10 | UN | MONTAGEM E INSTALAÇÃO DE QUADRO DE DISTRIBUICÃO DE LUZ (QDL-LABORATÓRIOS) | 1
3.1.2.36.1 |  | H | ELETRICISTA INDUSTRIAL COM ENCARGOS COMPLEMENTARES | 8 |  | 0
3.1.2.36.2 |  | H | AUXILIAR DE ELETRICISTA COM ENCARGOS COMPLEMENTARES | 8 |  | 0
|  |  | TOTAL |  |  | 0
3.1.3.35 | CCU-E-11 | UN | MONTAGEM E INSTALAÇÃO DE QUADRO DE DISTRIBUICÃO DE ENERGIA ESTABILIZADA (QDE-LABORATÓRIOS) | 1
3.1.3.35.1 |  | H | ELETRICISTA INDUSTRIAL COM ENCARGOS COMPLEMENTARES | 8 |  | 0
3.1.3.35.2 |  | H | AUXILIAR DE ELETRICISTA COM ENCARGOS COMPLEMENTARES | 8 |  | 0
|  |  | TOTAL |  |  | 0
3.1.4.37 | CCU-E-12 | UN | MONTAGEM E INSTALAÇÃO DO QUADRO GERAL DE DISTRIBUIÇÃO DE AR CONDICIONADO - QDAC-LABORATÓRIOS | 1
3.1.4.36.2 |  | HH | Eletricista com Encargos complementares | 12 |  | 0
3.1.4.36.3 |  | HH | Auxiliar de Eletricista com Encargos complementares | 12 |  | 0
|  |  | TOTAL |  |  | 0
3.2.1.19 | CCU-E-13 | UN | FABRICAÇÃO E INSTALAÇÃO DE SUPORTE (PERFILADO 38X38) | 1
3.2.1.19.1 |  | HH | Eletricista com Encargos complementares | 0.2 |  | 0
3.2.1.19.2 |  | HH | Auxiliar de Eletricista com Encargos complementares | 0.2 |  | 0
|  |  | TOTAL |  |  | 0
3.2.1.23 | CCU-E-14 | M | INSTALAÇÃO DE ELETROCALHA 100X50 | 1
3.2.1.23.1 |  | HH | Montador com Encargos complementares | 0.35 |  | 0
3.2.1.23.2 |  | HH | Ajudante especializado com Encargos complementares | 0.35 |  | 0
|  |  | TOTAL |  |  | 0
3.2.1.24 | CCU-E-15 | M | INSTALAÇÃO DE ELETROCALHA 50X50 | 1
3.2.1.24.1 |  | HH | Montador com Encargos complementares | 0.34 |  | 0
3.2.1.24.2 |  | HH | Ajudante especializado com Encargos complementares | 0.34 |  | 0
|  |  | TOTAL |  |  | 0
3.2.1.25 | CCU-E-16 | M | INSTALAÇÃO DE PERFILADO 38X38 | 1
3.2.1.25.1 |  | HH | Montador com Encargos complementares | 0.22 |  | 0
3.2.1.25.2 |  | HH | Ajudante especializado com Encargos complementares | 0.22 |  | 0
|  |  | TOTAL |  |  | 0
4.1.9.3 | CCU-E-17 | UN | MONTAGEM DAS INSTALAÇÕES ELÉTRICAS CONVENCIONAIS DO BLOCO LABORATÓRIOS, INCLUINDO TESTES, IDENTIFICAÇÃO DOS ELEMENTOS E CIRCUITOS E ATIVAÇÃO | 1
4.1.9.3.3 |  | HH | Eletricista com Encargos complementares | 88 |  | 0
4.1.9.3.4 |  | HH | Auxiliar de Eletricista com Encargos complementares | 172 |  | 0
|  |  | TOTAL |  |  | 0
1940-02-04 | CCU-E-18 | UN | MONTAGEM DAS INSTALAÇÕES ELÉTRICAS ESTABILIZADAS DO BLOCO LABORATÓRIOS, INCLUINDO TESTES, IDENTIFICAÇÃO DE CIRCUITOS E ATIVAÇÃO | 1
4.2.40.1 |  | HH | Eletricista com Encargos complementares | 40 |  | 0
4.2.40.2 |  | HH | Auxiliar de Eletricista com Encargos complementares | 80 |  | 0
|  |  | TOTAL |  |  | 0
4.3.1.20 | CCU-E-19 | UN | MONTAGEM E INSTALAÇÃO COMPLETA DAS INSTALAÇÕES ELÉTRICAS DE CLIMATIZAÇÃO - BLOCO LABORATÓRIOS | 1
4.3.1.20.1 |  | HH | Eletricista com Encargos complementares | 40 |  | 0
4.3.1.20.2 |  | HH | Auxiliar de Eletricista com Encargos complementares | 80 |  | 0
|  |  | TOTAL |  |  | 0
2025-10-05 | CCU-E-19 | UN | INSTALAÇÃO DE CONDICIONADOR DE AR TIPO SPLIT, 7000-9000 BTU | 1
5.10.1 |  | HH | Montador com Encargos complementares | 5 |  | 0
5.10.2 |  | HH | Ajudante especializado com Encargos complementares | 5 |  | 0
5.10.3 |  | HH | Eletricista com Encargos complementares | 2 |  | 0
5.10.4 |  | HH | Auxiliar de Eletricista com Encargos complementares | 2 |  | 0
|  |  | TOTAL |  |  | 0
2025-11-05 | CCU-E-20 | UN | INSTALAÇÃO DE CONDICIONADOR DE AR TIPO SPLIT, 12000 BTU | 1
5.11.1 |  | HH | Montador com Encargos complementares | 6 |  | 0
5.11.2 |  | HH | Ajudante especializado com Encargos complementares | 6 |  | 0
5.11.3 |  | HH | Eletricista com Encargos complementares | 2 |  | 0
5.11.4 |  | HH | Auxiliar de Eletricista com Encargos complementares | 2 |  | 0
|  |  | TOTAL |  |  | 0
2025-12-05 | CCU-E-21 | UN | INSTALAÇÃO DE CONDICIONADOR DE AR TIPO SPLIT, 18000-24000 BTU | 1
5.12.1 |  | HH | Montador com Encargos complementares | 8 |  | 0
5.12.2 |  | HH | Ajudante especializado com Encargos complementares | 8 |  | 0
5.12.3 |  | HH | Eletricista com Encargos complementares | 2 |  | 0
5.12.4 |  | HH | Auxiliar de Eletricista com Encargos complementares | 2 |  | 0
|  |  | TOTAL |  |  | 0
5.13 | CCU-E-22 | UN | INSTALAÇÃO DE CONDICIONADOR DE AR TIPO SPLIT, 36000 BTU | 1
5.13.1 |  | HH | Montador com Encargos complementares | 10 |  | 0
5.13.2 |  | HH | Ajudante especializado com Encargos complementares | 10 |  | 0
5.13.3 |  | HH | Eletricista com Encargos complementares | 2 |  | 0
5.13.4 |  | HH | Auxiliar de Eletricista com Encargos complementares | 2 |  | 0
|  |  | TOTAL |  |  | 0
6.27 | CCU-E-23 | UN | MONTAGEM COMPLETA DE SISTEMA DE SPDA E ATERRAMENTO COMPOSTO POR BARRAS DE ALUMÍNIO, CAPTORES AÉREOS, MALHA DE ATERRAMENTO, BEP, CABEAMENTOS, CONEXÕES E TESTES | 1
6.27.1 |  | HH | Eletricista com Encargos complementares | 80 |  | 0
6.27.2 |  | HH | Auxiliar de Eletricista com Encargos complementares | 160 |  | 0
6.27.3 |  | HH | Pedreiro com Encargos complementares | 8 |  | 0
6.27.4 |  | HH | Ajudante de Pedreiro com Encargos complementares | 32 |  | 0
|  |  | TOTAL MONTAGEM E INSTALAÇÃO DE SISTEMAS DE SPDA E ATERRAMENTO |  |  | 0
1931-01-07 | CCU-E-24 | UN | MONTAGEM COMPLETA DO SISTEMA DE CABEAMENTO ESTRUTURADO E RACK PISO COMPOSTO POR INFRAESTRUTURA, SUPORTES, DIO, GUIAS, EQUIPAMENTOS, CABEAMENTOS, CONEXÕES E TESTES | 1
19.6.29.1 |  | HH | ELETROTÉCNICO COM ENCARGOS COMPLEMENTARES | 16 |  | 0
19.6.29.2 |  | HH | Eletricista com Encargos complementares | 48 |  | 0
19.6.29.3 |  | HH | Auxiliar de Eletricista com Encargos complementares | 96 |  | 0
|  |  | TOTAL MONTAGEM COMPLETA DE RACK PAREDE COMPOSTO POR SUPORTES, DIO, GUIAS, EQUIPAMENTOS, CABEAMENTOS, CONEXÕES E TESTES |  |  | 0
1932-01-07 | CCU-E-173 | UN | MONTAGEM E INSTALAÇÃO DO NOBREAK - PAV ADMINISTRATIVO/PEDAGÓGICO (EXCETO ELETROCALHAS) | 1
7.1.32.1 |  | HH | Eletrotécnico com Encargos complementares | 8 |  | 0
7.1.32.2 |  | HH | Eletricista com Encargos complementares | 8 |  | 0
7.1.32.3 |  | HH | Auxiliar de Eletricista com Encargos complementares | 8 |  | 0
|  |  | TOTAL |  |  | 0

## CURVA ABC
ORÇAMENTO RESUMO - CURVA ABC | [6 empty] | 80%
Instituto Federal de Brasília | [6 empty] | 95%
Referência de Preços: SINAPI -Distrito Federal - DATA REFERÊNCIA TÉCNICA: 06/2025 | [6 empty] | 100%
#REF!
EDIFICAÇÃO - CURVA ABC
ITEM | DISCRIMINAÇÃO | V. TOTAL DO ITEM | % DO ITEM | % ACUMULADA | CLASSIFICAÇÃO
7 | SUPERESTRUTURA | 0 | #DIV/0! | #DIV/0! | #DIV/0!
6 | FUNDAÇÕES E INFRAESTRUTURA | 0 | #DIV/0! | #DIV/0! | #DIV/0!
3 | ADMINISTRAÇÃO LOCAL | 0 | #DIV/0! | #DIV/0! | #DIV/0!
12 | REVESTIMENTO | 0 | #DIV/0! | #DIV/0! | #DIV/0!
2 | PROJETOS | 0 | #DIV/0! | #DIV/0! | #DIV/0!
13 | PAVIMENTAÇÃO | 0 | #DIV/0! | #DIV/0! | #DIV/0!
9 | ALVENARIAS, VEDAÇÕES E DIVISÓRIAS | 0 | #DIV/0! | #DIV/0! | #DIV/0!
10 | ESQUADRIAS | 0 | #DIV/0! | #DIV/0! | #DIV/0!
11 | COBERTURA E PROTEÇÕES | 0 | #DIV/0! | #DIV/0! | #DIV/0!
4 | SERVIÇOS PRELIMINARES/TÉCNICOS | 0 | #DIV/0! | #DIV/0! | #DIV/0!
20 | IMPLANTAÇÃO, PASSEIOS E PAISAGISMO | 0 | #DIV/0! | #DIV/0! | #DIV/0!
15 | PINTURA | 0 | #DIV/0! | #DIV/0! | #DIV/0!
22 | IMPLANTAÇÃO - INSTALAÇÕES ELÉTRICAS - REDES PRIMÁRIAS | 0 | #DIV/0! | #DIV/0! | #DIV/0!
28.0 | EQUIPAMENTOS BLOCO LABORATÓRIOS | 0 | #DIV/0! | #DIV/0! | #DIV/0!
14 | FORRO | 0 | #DIV/0! | #DIV/0! | #DIV/0!
8 | IMPERMEABILIZAÇÕES, ISOLAÇÃO TÉRMICA E ACÚSTICA | 0 | #DIV/0! | #DIV/0! | #DIV/0!
24. | INSTALAÇÕES ELETRICAS - BLOCO LABORATÓRIOS | 0 | #DIV/0! | #DIV/0! | #DIV/0!
19 | LOUÇAS, BANCADAS, METAIS E ACESSÓRIOS | 0 | #DIV/0! | #DIV/0! | #DIV/0!
5 | MOVIMENTO DE TERRA E LOCAÇÃO DA OBRA | 0 | #DIV/0! | #DIV/0! | #DIV/0!
17 | INSTALAÇÕES HIDROSSANITÁRIAS | 0 | #DIV/0! | #DIV/0! | #DIV/0!
21 | EQUIPAMENTOS | 0 | #DIV/0! | #DIV/0! | #DIV/0!
23 | INFRAESTRUTURA INTERNA - INSTALAÇÕES ELÉTRICAS - BLOCO LABORATÓRIOS | 0 | #DIV/0! | #DIV/0! | #DIV/0!
18 | INSTALAÇÕES DE COMBATE A INCÊNDIO | 0 | #DIV/0! | #DIV/0! | #DIV/0!
25 | SERVIÇOS COMPLEMENTARES E FINAIS | 0 | #DIV/0! | #DIV/0! | #DIV/0!
1 | SERVIÇOS TÉCNICOS | 0 | #DIV/0! | #DIV/0! | #DIV/0!
25. | INSTALAÇÕES MECÂNICAS DO SISTEMA DE AR CONDICIONADO - BLOCO LABORATÓRIOS | 0 | #DIV/0! | #DIV/0! | #DIV/0!
16 | VIDROS | 0 | #DIV/0! | #DIV/0! | #DIV/0!
24 | ACESSIBILIDADE | 0 | #DIV/0! | #DIV/0! | #DIV/0!
26.0 | INSTALAÇÕES DE SPDA E ATERRAMENTO - BLOCO LABORATÓRIOS | 0 | #DIV/0! | #DIV/0! | #DIV/0!
27.0 | CABEAMENTO LÓGICO ESTRUTURADO - BLOCO LABORATÓRIOS | 0 | #DIV/0! | #DIV/0! | #DIV/0!
| TOTAL | 0
185
M
1
0.6
12
1.55
17.2
1
1
#REF!
10.38
16.2
43
1.22
9.2
17
| 87630 |  |  | 12.85
| 98680 |  |  | 12.85
| 87447 |  |  | 31.86
8.4
63
63
63
12.85
24.5
24.5
0
0
0
0
#REF!

## Planilha1
QUALIFICAÇÃO TÉCNICA
DESCRIÇÃO DO SERVIÇO | UND. | QUANT. MÍNIMA
ESTACA HÉLICE CONTÍNUA , DIÂMETRO MÍNIMO DE 50 CM, INCLUSO CONCRETAGEM E ARMADURA MÍNIMA | M | 607.5
EXECUÇÃO DE OBRA EM ESTRUTURA DE CONCRETO ARMADO | M² | 900
EXECUÇÃO DE ALVENARIA DE VEDAÇÃO DE BLOCOS CERÂMICOS | M² | 940
EXECUÇÃO DE PISO EM GRANILITE, MARMORITE OU GRANITINA | M² | 860